## ACTUALIZACIÓN 2018
DIRECCIÓN NACIONAL DE EQUIPAMIENTO SANITARIO ÍNDICE DE FICHAS TÉCNICAS
ITEM | GRUPO DE ESPECIALIDAD | CÓDIGO DNES | REVISIÓN | NOMBRE GENÉRICO | TIPO | NOMBRE ANTERIOR | USO EN PRIMER NIVEL DE ATENCIÓN | USO EN SEGUNDO NIVEL DE ATENCIÓN | USO EN TERCER NIVEL DE ATENCIÓN | USO EN PREHOSPITALARIA | VIGENCIA | AÑOS DE VIDA ÚTIL | PORCENTAJE ANUAL DE MANTENIMIENTO PREVENTIVO | TIPO DE EQUIPO
1 | EQUIPAMIENTO CARDIOLOGÍA | DES-05 | R05 | Desfibrilador Externo Automatizado | DEA | Desfibrilador | X | X | X | X | 01/01/2018 al 31/12/2018 | 6 | 5% | Equipamiento Médico
2 |  | DES-06 | R07 | Desfibrilador | Bifásico con monitor | Desfibrilador con monitor y paletas externas |  | X | X |  | 01/01/2018 al 31/12/2018 | 10 | 3.5% | Equipamiento Médico
3 |  | DES-09 | R01 | Desfibrilador | Con módulos de monitoreo | "Ficha técnica nueva" |  |  |  | X | 01/01/2018 al 31/12/2018 | 10 | 3.5% | Equipamiento Médico
4 |  | ECG-01 | R09 | Electrocardiógrafo | 12 Derivaciones | Electrocardiógrafo de 12 derivaciones | X | X | X | X | 01/01/2018 al 31/12/2018 | 10 | 2.33% | Equipamiento Médico
5 |  | HOL-01 | R05 | Registrador, Almacenaje electrónico, datos electrocardiografía | Grabadora Holter | Grabadora Holter con ECG |  | X | X | X | 01/01/2018 al 31/12/2018 | 10 | 1.75% | Equipamiento Médico
6 |  | HOL-02 | R05 | Registrador, Almacenaje electrónico, datos presión arterial | Grabadora MAPA | Equipo Holter para medición de presión arterial no invasiva |  | X | X |  | 01/01/2018 al 31/12/2018 | 10 | 1.75% | Equipamiento Médico
7 |  | SIS-20 | R05 | Sistemas de monitoreo fisiológicos para ejercicios extenuantes cardiácos | Prueba de esfuerzo | Sistema de prueba de esfuerzo ECG y SpO2 |  | X | X |  | 01/01/2018 al 31/12/2018 | 7 | 2.5% | Equipamiento Médico
8 | EQUIPAMIENTO CONSULTA EXTERNA | ANA-17 | R03 | Analizadores, fisiológicos, de la composición del cuerpo | Medidor de bioimpedancia | Medidor de bioimpedancia | X | X | X |  | 01/01/2018 al 31/12/2018 | 10 | 1.75% | Equipamiento Médico
9 |  | CÁL-01 | R02 | Calibres, pliegue cutáneo, electrónicos | Electrónico | Caliper / Plicómetro | X | X | X |  | 01/01/2018 al 31/12/2018 | 2 | 1.75% | Equipamiento Médico
10 |  | BÁS-01 | R08 | Báscula Clínica | Con tallímetro | Báscula electrónica con tallímetro | X | X | X |  | 01/01/2018 al 31/12/2018 | 10 | 1.75% | Equipamiento Médico
11 |  | BÁS-02 | R02 | Básculas para pacientes de piso | Báscula portátil para personas | Báscula pesa personas Digital | X | X | X |  | 01/01/2018 al 31/12/2018 | 10 | 1.75% | Equipamiento Médico
12 |  | CON-09 | R05 | Otoscopio/Oftalmoscopio | Centro de diagnóstico mural con luz led | Centro de diagnóstico mural | X | X | X |  | 01/01/2018 al 31/12/2018 | 8 | 1.75% | Equipamiento Médico
13 |  | DET-01 | R08 | Detector de latidos fetales | Por ultrasonido | Detector de latidos fetales | X | X | X | X | 01/01/2018 al 31/12/2018 | 8 | 2.92% | Equipamiento Médico
14 |  | EQU-46 | R03 | Otoscopio/Oftalmoscopio | Portátil | Equipo de diagnóstico portatil | X | X |  | X | 01/01/2018 al 31/12/2018 | 10 | 2.33% | Equipamiento Médico
15 |  | ESF-02 | R07 | Esfigmomanómetros, aneroides | Rodable | Esfigmomanómetro aneroide rodable | X | X | X |  | 01/01/2018 al 31/12/2018 | 10 | 1.75% | Equipamiento Médico
16 |  | FON-01 | R09 | Fonendoscopio | Adulto | Fonendoscopio estándar | X | X | X | X | 01/01/2018 al 31/12/2018 | 10 | N/A | Dispositivo Médico
17 |  | FON-02 | R07 | Fonendoscopio | Neonatal | Fonendoscopio neonatal | X | X | X | X | 01/01/2018 al 31/12/2018 | 10 | N/A | Dispositivo Médico
18 |  | INF-02 | R04 | Instrumento para medición de la estatura, portátiles, infantes/ recién nacidos | Infantómetro | Infantómetro | X | X | X |  | 01/01/2018 al 31/12/2018 | 4 | N/A | Equipamiento de Apoyo
19 |  | LÁM-05 | R06 | Lámpara de examinación | Móvil | Lámpara examen rodable | X | X | X |  | 01/01/2018 al 31/12/2018 | 10 | 1.75% | Equipamiento Médico
20 |  | MAL-04 | R02 | Maletín de reanimación | Adulto y pediátrico | Maletín de reanimación | X |  |  |  | 01/01/2018 al 31/12/2018 | 2 | 1.75% | Equipamiento Médico
21 |  | OXI-01 | R07 | Oxímetros, pulsos | De dedo | Oximetro de dedo de Pulso | X | X | X | X | 01/01/2018 al 31/12/2018 | 2 | 3.33% | Equipamiento Médico
22 |  | PES-01 | R07 | Báscula para infantes | Pesabebés electrónico | Pesabebés electrónico | X | X | X |  | 01/01/2018 al 31/12/2018 | 10 | 1.75% | Equipamiento Médico
23 |  | TAL-01 | R02 | Estadiómetro | Tallímetro portátil | Tallímetro de transporte | X | X | X |  | 01/01/2018 al 31/12/2018 | 4 | N/A | Equipamiento de Apoyo
24 |  | TER-05 | R03 | Termómetros, electrónicos, infrarrojos | Hospitalario | Termómetro digital infrarrojo | X | X | X |  | 01/01/2018 al 31/12/2018 | 7 | 2.5% | Equipamiento Médico
25 |  | TER-07 | R02 | Termómetros, electrónicos | Oral | Termómetro digital | X | X | X | X | 01/01/2018 al 31/12/2018 | 2 | 3.5% | Equipamiento Médico
26 |  | TER-08 | R02 | Termómetros, electrónicos | Hospitalario | Termómetro electrónico tipo hospitalario | X | X | X |  | 01/01/2018 al 31/12/2018 | 5 | 3.5% | Equipamiento Médico
27 | EQUIPAMIENTO DE IMAGEN | DEL-01 | R05 | Proyectores de RX, delantales | Delantal | Delantal de protección con plomo | X | X | X |  | 01/01/2018 al 31/12/2018 | 10 | N/A | Equipamiento de Apoyo
28 |  | DEN-02 | R03 | Densitómetro, huesos, por RX | Cuerpo completo | DENSITÓMETRO DE CUERPO COMPLETO |  | X | X |  | 01/01/2018 al 31/12/2018 | 10 | 3.5% | Equipamiento Médico
29 |  | DOP-01 | R02 | Sistemas de exploración, por ultrasonido, vasculares | Doppler vascular | Doppler vascular |  | X | X |  | 01/01/2018 al 31/12/2018 | 10 | 2.33% | Equipamiento Médico
30 |  | DOP-03 | R02 | Sistemas de exploración, por ultrasonido, intravasculares | Doppler transcraneal | Doppler Transcraneal Unilateral |  | X | X |  | 01/01/2018 al 31/12/2018 | 10 | 2.33% | Equipamiento Médico
31 |  | ECO-01 | R06 | Sistemas de exploración, por ultrasonido, cardiácos | Ecocardiógrafo | Ecocardiógrafo con transductor transesofágico |  | X | X |  | 01/01/2018 al 31/12/2018 | 10 | 2.33% | Equipamiento Médico
32 |  | ECÓ-01 | R06 | Sistemas de exploración, para obstetricia y ginecología | Ecógrafo Portátil | Ecógrafo para ginecología | X | X | X |  | 01/01/2018 al 31/12/2018 | 10 | 2.33% | Equipamiento Médico
33 |  | ECÓ-05 | R06 | Sistemas de exploración, por ultrasonido | Ecógrafo Urología | Ecógrafo Digital Doppler para uso General en Urología, Vascular, Gineco Obstetricia, Abdomen, Partes Pequeñas |  | X | X |  | 01/01/2018 al 31/12/2018 | 10 | 2.33% | Equipamiento Médico
34 |  | ECÓ-06 | R09 | Sistemas de exploración, por ultrasonido, para uso general | Ecógrafo Portátil | Ecógrafo portátil polivalente | X | X | X |  | 01/01/2018 al 31/12/2018 | 10 | 2.33% | Equipamiento Médico
35 |  | EQU-07 | R02 | Litotriptor, extracorpóreo, electromecánico | Ondas de choque con equipo de radiografía incorporado | Equipo de litotricia extracorpórea por ondas de choque con equipo de radiología digital incorporado |  | X | X |  | 01/01/2018 al 31/12/2018 | 10 | 1.75% | Equipamiento Médico
36 |  | EQU-25 | R08 | Sistemas radiográficos, digitales | Un (01) detector | Equipo de Rayos X digital de un (1) detector | X | X |  |  | 01/01/2018 al 31/12/2018 | 10 | 2.33% | Equipamiento Médico
37 |  | EQU-31 | R02 | Sistemas radiográficos, digitales | Equipo de radiología digital cielítico de dos detectores e impresora en seco | Equipo de Radiología digital cielítico de dos detectores e Impresora en seco |  | X | X |  | 01/01/2018 al 31/12/2018 | 10 | 2.33% | Equipamiento Médico
38 |  | EQU-36 | R02 | Unidad radiográfica móvil | Rayos X móvil, con CR o DR | Equipo de Rayos X móvil análogo, con digitalizador | X | X |  |  | 01/01/2018 al 31/12/2018 | 10 | 2.33% | Equipamiento Médico
39 |  | GAF-01 | R03 | Protectores, de rayos X, oculares | Gafas | Gafas o lentes de protección radiológica | X | X | X |  | 01/01/2018 al 31/12/2018 | 10 | N/A | Equipamiento de Apoyo
40 |  | GUA-01 | R04 | Protectores, de rayos X, guantes | De protección de plomo | Guantes Pb | X | X | X |  | 01/01/2018 al 31/12/2018 | 10 | N/A | Equipamiento de Apoyo
41 |  | IMP-02 | R02 | Impresoras | Láser, DICOM | Impresora Láser de alta resolución para Imagenología con Mastografía |  | X | X |  | 01/01/2018 al 31/12/2018 | 10 | 1.75% | Equipamiento Médico
42 |  | INT-01 | R08 | Unidades radiográficas / Fluoroscópicas, móviles | Básico, portátil (Arco en C) | Intensificador de Imagen Básico Portátil (Arco en C) |  | X | X |  | 01/01/2018 al 31/12/2018 | 10 | 2.33% | Equipamiento Médico
43 |  | INT-03 | R02 | Unidades radiográficas / Fluoroscópicas, móviles | Avanzado, portátil (Arco en C) | Intensificador de Imagen portátil (Arco en C) |  | X | X |  | 01/01/2018 al 31/12/2018 | 10 | 2.33% | Equipamiento Médico
44 |  | MAM-01 | R06 | Sistemas radiográficos, digitales, para mamografía | Mamógrafo Digital | Equipo de Mamografía Digital |  | X | X |  | 01/01/2018 al 31/12/2018 | 10 | 3.5% | Equipamiento Médico
45 |  | MES-12 | R02 | Sistemas Estereotácticos, guiados por imagen, biopsia, mamógrafos | Mesa de estereotaxia | Mesa de biopsia con Estereotáxia Digital |  |  | X |  | 01/01/2018 al 31/12/2018 | 10 | 2.33% | Equipamiento Médico
46 |  | ORT-01 | R03 | Unidades radiográficas, dentales, extraorales | Ortopantomógrafo | Ortopantomógrafo digital |  | X | X |  | 01/01/2018 al 31/12/2018 | 10 | 3.5% | Equipamiento Médico
47 |  | PAN-05 | R02 | Protección móvil | Plomada | Pantalla portátil de protección plomada | X | X | X |  | 01/01/2018 al 31/12/2018 | 10 | N/A | Equipamiento de Apoyo
48 |  | PRO-08 | R04 | Protectores, de rayos X, tiroides | De protección de plomo | Protector de tiroides para rayos x | X | X | X |  | 01/01/2018 al 31/12/2018 | 10 | N/A | Equipamiento de Apoyo
49 |  | PRO-09 | R04 | Protectores, de rayos X, gonadales | De protección de plomo | Protección gonadales para rayos X | X | X | X |  | 01/01/2018 al 31/12/2018 | 10 | N/A | Equipamiento de Apoyo
50 |  | RAY-04 | R05 | Sistemas radiográficos, digitales, dentales | Periapical | Rayos X Odontológico de Pared más visiógrafo | X | X | X |  | 01/01/2018 al 31/12/2018 | 10 | 3.5% | Equipamiento Médico
51 |  | RX_-01 | R07 | Unidad radiográfica móvil | Digital, portátil | Equipo de Rayos X digital portátil |  | X | X |  | 01/01/2018 al 31/12/2018 | 10 | 3.5% | Equipamiento Médico
52 |  | RES-01 | R04 | Sistema de exploración, por imagen de resonancia magnética, para cuerpo entero | 1,5 Teslas | Equipo de Imagen por Resonancia Magnética Nuclear de 1,5 T |  | X | X |  | 01/01/2018 al 31/12/2018 | 10 | 2.33% | Equipamiento Médico
53 |  | RES-07 | R05 | Sistema de exploración, por imagen de resonancia magnética, para cuerpo entero | 3 Teslas | EQUIPO DE RESONANCIA MAGNÉTICA NUCLEAR DE 3 TESLAS |  | X | X |  | 01/01/2018 al 31/12/2018 | 10 | 2.33% | Equipamiento Médico
54 |  | SAL-01 | R04 | Sistemas radiográficos / fluoroscópios, para angiografía / intervenciones | Angiógrafo | Equipo de Angiografía digital de arco en C |  | X | X |  | 01/01/2018 al 31/12/2018 | 10 | 2.33% | Equipamiento Médico
55 |  | SAL-04 | R08 | Sistemas Radiográficos digitales | Dos (02) detectores e impresora | Equipo de Radiología digital de dos detectores e impresora |  | X | X |  | 01/01/2018 al 31/12/2018 | 10 | 2.33% | Equipamiento Médico
56 |  | SIS-24 | R04 | Sistemas digitalizadores de imagen | Digitalizador de imagen | Sistema de Digitalización para Imágenes Radiográficas y Mamográficas |  | X | X |  | 01/01/2018 al 31/12/2018 | 10 | 1.75% | Equipamiento Médico
57 |  | TAC-01 | R04 | Sistemas de exploración, por tomografía computarizada, espirales | TAC 16 cortes | Sistema de Imágenes tipo TAC Helicoidal de 16 cortes |  | X | X |  | 01/01/2018 al 31/12/2018 | 10 | 2.33% | Equipamiento Médico
58 |  | TAC-02 | R05 | Sistemas de exploración, por tomografía computarizada, espirales | TAC 64 cortes | Sistema de Imágenes tipo TAC Helicoidal de 64 cortes |  | X | X |  | 01/01/2018 al 31/12/2018 | 10 | 2.33% | Equipamiento Médico
59 |  | TAC-03 | R01 | Sistemas de exploración, por tomografía computarizada, espirales | TAC 128 cortes | "Ficha técnica nueva" |  |  | X |  | 01/01/2018 al 31/12/2018 | 10 | 2.33% | Equipamiento Médico
60 |  | TEL-01 | R03 | Sistemas radiográficos / fluoroscópicos, para uso general, por control directo | Telemando | Equipo de Rayos X telecomandado de imagen digital |  | X | X |  | 01/01/2018 al 31/12/2018 | 10 | 2.33% | Equipamiento Médico
61 | EQUIPAMIENTO DE ODONTOLOGÍA | CAV-01 | R02 | Escarificador Dental Ultrasónico | Limpiador Ultrasónico (Cavitrón) | Cavitrón | X | X | X |  | 01/01/2018 al 31/12/2018 | 5 | 2.8% | Equipamiento Médico
62 |  | EQU-24 | R03 | Unidad de Tratamiento Dental | Portátil (Incluye sillón para paciente y taburete) | Equipo odontológico portátil | X | X | X |  | 01/01/2018 al 31/12/2018 | 5 | 4.27% | Equipamiento Médico
63 |  | LÁM-04 | R03 | Luz para polimerización de resina dental | Portátil | Lámpara de polimerización | X | X | X |  | 01/01/2018 al 31/12/2018 | 7 | 2.2% | Equipamiento Médico
64 |  | SIS-32 | R02 | Localizador de ápex para endodoncia con sistema rotatorio | Portátil | Sistema Rotatorio para endodoncia con localizador de ápex. |  | X | X |  | 01/01/2018 al 31/12/2018 | 2 | 1% | Equipamiento Médico
65 |  | UNI-08 | R11 | Unidad Dental Completa | Fijo | Unidad dental completo con manguera por sistema Colibrí. | X | X | X |  | 01/01/2018 al 31/12/2018 | 8 | 3.1% | Equipamiento Médico
66 | EQUIPAMIENTO DE ESTERILIZACIÓN | AUT-03 | R08 | Unidad Esterilizadora, Vapor de Agua, De Mesa | Autoclave, 20 a 30 litros | Autoclave de sobremesa con impresora | X | X | X |  | 01/01/2018 al 31/12/2018 | 6 | 2.85% | Equipamiento Médico
67 |  | AUT-04 | R03 | Unidad Esterilizadora, Vapor de Agua, De Mesa | Autoclave, 65 a 85 litros | Autoclave de mesa de 65 a 85 litros con impresora | X | X | X |  | 01/01/2018 al 31/12/2018 | 6 | 2.85% | Equipamiento Médico
68 |  | AUT-05 | R03 | Unidad Esterilizadora, Vapor de Agua, De Mesa | Autoclave, 45 a 65 litros | Autoclave de mesa de 45 - 65 litros | X | X | X |  | 01/01/2018 al 31/12/2018 | 6 | 2.85% | Equipamiento Médico
69 |  | EST-11 | R09 | Unidad esterilizadora de vapor de agua | Esterilizador doble puerta con generador de vapor, 250 a 350 litros | Esterilizador a vapor de dos puertas |  | X | X |  | 01/01/2018 al 31/12/2018 | 8 | 2.2% | Equipamiento Médico
70 |  | EST-21 | R05 | Unidad esterilizadora de calor seco | Estufa, 20 a 35 litros, 5°C a 300°C | Estufa para secado y esterilización | X | X | X |  | 01/01/2018 al 31/12/2018 | 5 | 3.4% | Equipamiento Médico
71 |  | EST-24 | R02 | Unidad esterilizadora de vapor de agua | Esterilizador una puerta con generador de vapor, 350 a 450 litros | Esterilizador a vapor autogenerado de una puerta |  | X | X |  | 01/01/2018 al 31/12/2018 | 8 | 2.2% | Equipamiento Médico
72 |  | EST-25 | R05 | Unidad Esterilizadora | Esterilizador de plasma de peróxido de hidrógeno, doble puerta, 100 a 200 litros | Esterilizador de peróxido de hidrógeno de dos puertas |  | X | X |  | 01/01/2018 al 31/12/2018 | 8 | 2.2% | Equipamiento Médico
73 |  | EST-26 | R06 | Unidad esterilizadora de vapor de agua | Esterilizador doble puerta sin generador de vapor, 500 a 600 litros | Esterilizador a vapor de dos puertas sin generador de vapor, capacidad 8 contenedores |  | X | X |  | 01/01/2018 al 31/12/2018 | 8 | 2.2% | Equipamiento Médico
74 |  | EST-27 | R02 | Unidad esterilizadora de vapor de agua | Esterilizador doble puerta con generador de vapor, 500 a 600 litros | Esterilizador a vapor de dos puertas con generador de vapor, capacidad 8 contenedores |  | X | X |  | 01/01/2018 al 31/12/2018 | 8 | 2.2% | Equipamiento Médico
75 |  | EST-28 | R02 | Unidad esterilizadora de vapor de agua | Esterilizador doble puerta sin generador de vapor, 250 a 340 litros | Esterilizador a vapor de dos puertas a vapor central, capacidad 4 contenedores. |  | X | X |  | 01/01/2018 al 31/12/2018 | 8 | 2.2% | Equipamiento Médico
76 |  | EST-34 | R02 | Unidad esterilizadora de vapor de agua | Esterilizador una puerta con generador de vapor, 100 a 160 litros | Esterilizador autogenerado de una puerta, baja capacidad |  | X | X |  | 01/01/2018 al 31/12/2018 | 8 | 2.2% | Equipamiento Médico
77 |  | EST-36 | R01 | Unidad esterilizadora de vapor de agua | Esterilizador una puerta, a vapor central, 400 a 500 litros | "Ficha técnica nueva" |  | X |  |  | 01/01/2018 al 31/12/2018 | 8 | 2.2% | Equipamiento Médico
78 |  | LAV-21 | R02 | Lavadoras esterilizadoras | Termodesinfectadora una puerta, calentamiento eléctrico, 50 a 80 litros | Lavadora de instrumental quirúrgico de alta desinfección para 50 a 65 litros |  | X | X |  | 01/01/2018 al 31/12/2018 | 8 | 2% | Equipamiento Médico
79 |  | LAV-07 | R05 | Lavadoras esterilizadoras | Termodesinfectadora, doble puerta, calentamiento a vapor, 200 a 250 litros | Lavadora termodesinfectadora de dos puertas |  | X | X |  | 01/01/2018 al 31/12/2018 | 8 | 2% | Equipamiento Médico
80 |  | MES-19 | R04 | Estación de prelavado | Ultrasónico | Estación de prelavado por ultrasonido |  | X | X |  | 01/01/2018 al 31/12/2018 | 10 | N/A | Equipamiento de Apoyo
81 | EQUIPAMIENTO RESPIRATORIO | CPA-01 | R05 | Respirador,Suministrador de Aire | CPAP Nasal para Neonatos | CPAP nasal para neonatos |  | X | X |  | 01/01/2018 al 31/12/2018 | 10 | 1.75% | Equipamiento Médico
82 |  | CON-17 | R04 | Concentradores de Oxígeno | Portátil | Concentrador de Oxígeno | X | X | X |  | 01/01/2018 al 31/12/2018 | 8 | 2% | Equipamiento Médico
83 |  | EQU-01 | R06 | Resucitador | Equipo de Reanimación Manual Adulto Pediátrico | Equipo de reanimación manual de adulto | X | X | X | X | 01/01/2018 al 31/12/2018 | 10 | N/A | Dispositivo médico
84 |  | EQU-02 | R06 | Resucitador | Equipo de Reanimación Manual Neonatal | Equipo de reanimación manual para neonatal | X | X | X | X | 01/01/2018 al 31/12/2018 | 10 | N/A | Dispositivo médico
85 |  | ESP-04 | R04 | Espirómetro | Pulsioximetría Incorporada | Espirómetro con pulsioximetría incorporada |  | X | X |  | 01/01/2018 al 31/12/2018 | 8 | 2.19% | Equipamiento médico
86 |  | FLU-02 | R09 | Flujómetro | Oxígeno para Adulto y Pediátrico | Flujómetro para O2 con humidificador esterilizable | X | X | X | X | 01/01/2018 al 31/12/2018 | 10 | N/A | Equipamiento de Apoyo
87 |  | FLU-03 | R01 | Flujómetro | Oxígeno para Neonatos | Flujómetro | X | X | X | X | 01/01/2018 al 31/12/2018 | 10 | N/A | Equipamiento de Apoyo
88 |  | NEB-01 | R08 | Nebulizador | Adulto y Pediátrico | Nebulizador básico | X | X | X | X | 01/01/2018 al 31/12/2018 | 10 | 2.33% | Equipamiento Médico
89 |  | RES-02 | R05 | Respirador,Suministrador de Aire | Transporte | Ventilador de transporte |  | X | X | X | 01/01/2018 al 31/12/2018 | 8 | 2.19% | Equipamiento Médico
90 |  | RES-03 | R07 | Respirador,Suministrador de Aire | Neonatal | Respirador Neonatal |  | X | X |  | 01/01/2018 al 31/12/2018 | 8 | 2.19% | Equipamiento Médico
91 |  | RES-04 | R04 | Respirador,Suministrador de Aire | Turbina | Ventilador de turbina para NIV, BIPAP |  | X | X |  | 01/01/2018 al 31/12/2018 | 8 | 2.19% | Equipamiento Médico
92 |  | RES-06 | R06 | Respirador,Suministrador de Aire | Convencional de UCI | Respirador ventilación convencional cuidados intensivos |  | X | X |  | 01/01/2018 al 31/12/2018 | 8 | 2.19% | Equipamiento Médico
93 |  | RES-09 | R02 | Respirador,Suministrador de Aire | Ventilación avanzada | Respirador de ventilación avanzada |  |  | X |  | 01/01/2018 al 31/12/2018 | 8 | 2.19% | Equipamiento Médico
94 |  | RES-10 | R02 | Respirador,Suministrador de Aire | Neonatal con Alta Frecuencia | Respirador Neonatal con Alta Frecuencia |  | X | X |  | 01/01/2018 al 31/12/2018 | 8 | 2.19% | Equipamiento Médico
95 |  | RES-11 | R01 | Respirador,Suministrador de Aire | Pediátrico con Alta Frecuencia | "Ficha técnica nueva" |  |  | X |  | 01/01/2018 al 31/12/2018 | 8 | 2.19% | Equipamiento Médico
96 |  | RES-12 | R01 | Respirador,Suministrador de Aire | Portátil con turbina, No invasivo | "Ficha técnica nueva" |  |  | X |  | 01/01/2018 al 31/12/2018 | 8 | 2.19% | Equipamiento Médico
97 |  | VAC-01 | R06 | Succionador | Vacuómetro | Vacuómetro | X | X | X |  | 01/01/2018 al 31/12/2018 | 10 | N/A | Equipamiento de Apoyo
98 | EQUIPAMIENTO QUIRÚRGICO Y TERAPIA INTENSIVA | ASP-02 | R12 | Aspiradores, quirúrgicos | Móvil | Aspirador quirúrgico contínuo |  | X | X |  | 01/01/2018 al 31/12/2018 | 10 | 2.333% | Equipamiento Médico
99 |  | ASP-03 | R08 | Aspiradores | Portátil | Aspirador portátil de uso médico | X | X | X | X | 01/01/2018 al 31/12/2018 | 10 | 2.333% | Equipamiento Médico
100 |  | ASP-06 | R02 | Aspiradores, Vías Respiratorias, Nasales, Infantiles | Portátil | Aspirador nasal tipo hospitalario pediátrico |  | X | X |  | 01/01/2018 al 31/12/2018 | 10 | 2.333% | Equipamiento Médico
101 |  | BOM-04 | R06 | Bombas de Infusión | Volumétrica, un canal | Bomba de infusión | X | X | X | X | 01/01/2018 al 31/12/2018 | 10 | 2.333% | Equipamiento Médico
102 |  | CAL-01 | R06 | Calentadores, para Pacientes, por Circulación de Líquido | Móvil | Calentador de fluidos |  | X | X | X | 01/01/2018 al 31/12/2018 | 8 | 2.188% | Equipamiento Médico
103 |  | COL-08 | R05 | Sistemas de Gases Medicinales/Vacío | Columna de techo para anestesia y cirugía | Columna de techo para anestesia y cirugía |  | X | X |  | 01/01/2018 al 31/12/2018 | 10 | 3.5% | Equipamiento Médico
104 |  | CRA-01 | R05 | Craneótomo | Eléctrico | Craneótomo eléctrico |  | X | X |  | 01/01/2018 al 31/12/2018 | 8 | N/A | Dispositivo Médico
105 |  | DER-02 | R05 | Dermátomo | Eléctrico | Dermatomo |  | X | X |  | 01/01/2018 al 31/12/2018 | 10 | 2.33% | Equipamiento Médico
106 |  | ELE-01 | R08 | Unidades para Electrocirugía monopolares/bipolares | Uso general | Electrobisturí |  | X | X |  | 01/01/2018 al 31/12/2018 | 10 | 2.333% | Equipamiento Médico
107 |  | ELE-05 | R05 | Unidades para Electrocirugía monopolares/bipolares | Uso ambulatorio y consultorios | Electrocauterio para uso ambulatorio y consultorios |  | X | X |  | 01/01/2018 al 31/12/2018 | 10 | 2.333% | Equipamiento Médico
108 |  | LÁM-07 | R02 | Luces, para Cirugía, Montadas en el Techo | Básica, una cúpula, LED | Lámpara quirúrgica básica de techo (Lámpara Cielítica) |  | X | X |  | 01/01/2018 al 31/12/2018 | 10 | 1.75% | Equipamiento Médico
109 |  | LÁM-09 | R08 | Luces, para Cirugía, autosostenidas | Básica, móvil, una cúpula, LED | Lámpara quirúrgica portátil tipo LED |  | X | X |  | 01/01/2018 al 31/12/2018 | 10 | 1.75% | Equipamiento Médico
110 |  | LÁM-11 | R06 | Luces, para Cirugía, Montadas en el Techo | Dos cúpulas, LED | Lámpara quirúrgica tipo LED de dos cúpulas |  | X | X |  | 01/01/2018 al 31/12/2018 | 10 | 1.75% | Equipamiento Médico
111 |  | MES-22 | R08 | Mesas, para Cirugía | General | Mesa de cirugía electrohidráulica universal con accesorios generales |  | X | X |  | 01/01/2018 al 31/12/2018 | 10 | 1.75% | Equipamiento Médico
112 |  | MES-72 | R02 | Mesas, para Cirugía | Para Oftalmología | Mesa Quirúrgica para Oftalmología |  | X | X |  | 01/01/2018 al 31/12/2018 | 10 | 1.75% | Equipamiento Médico
113 |  | SIS-09 | R05 | Calentadores, para Pacientes | Portátil | Sistema de calentamiento para pacientes |  | X | X |  | 01/01/2018 al 31/12/2018 | 8 | 2.188% | Equipamiento Médico
114 |  | UNI-03 | R06 | Unidades de Anestesia | Con ventilación y sistema de monitoreo de parámetros vitales | Unidad o máquina básica de anestesia con monitorización de parámetros vitales |  | X | X |  | 01/01/2018 al 31/12/2018 | 10 | 3.5% | Equipamiento Médico
115 |  | UNI-13 | R06 | Unidades para electrocirugía, monopolares/bipolares | De alta frecuencia para cirugía y endoscopía | Unidad Electroquirúrgica con sellador de vasos y RTU Bipolar con solución salina de Alta gama |  | X | X |  | 01/01/2018 al 31/12/2018 | 10 | 2.33% | Equipamiento Médico
116 | EQUIPAMIENTO DE NEONATOLOGÍA | BIL-01 | R04 | Bilirrubinómetros | Portátil, neonatal | Bilirrubinómetro | X | X | X |  | 01/01/2018 al 31/12/2018 | 8 | 2.917% | Equipamiento Médico
117 |  | CAM-18 | R06 | Campanas para administración de Oxígeno | Cámara concentradora de O2 Neonatal | Campana concentradora de O2 (Oxihood) |  | X | X |  | 01/01/2018 al 31/12/2018 | 10 | N/A | Dispositivo Médico
118 |  | CUN-01 | R05 | Cunas para Neonatos | Calor Radiante, básica | Cuna de calor radiante con gases | X | X | X |  | 01/01/2018 al 31/12/2018 | 8 | 2.917% | Equipamiento Médico
119 |  | CUN-02 | R06 | Cunas para Neonatos | Calor Radiante con sistema de gases | Cuna de calor radiante con gases |  | X | X |  | 01/01/2018 al 31/12/2018 | 8 | 2.917% | Equipamiento Médico
120 |  | INC-01 | R06 | Incubadoras | Para cuidados intensivos neonatales | Incubadora para cuidado intensivos neonatales |  | X | X |  | 01/01/2018 al 31/12/2018 | 10 | 2.333% | Equipamiento Médico
121 |  | INC-02 | R06 | Incubadoras | Para transporte con ventilador y monitor | Incubadora de transporte para recién nacidos, básica |  | X | X | X | 01/01/2018 al 31/12/2018 | 10 | 2.333% | Equipamiento Médico
122 |  | INC-05 | R02 | Incubadoras | Para transporte neonatal, básica | Incubadora de transporte para recién nacidos, básica | X | X | X | X | 01/01/2018 al 31/12/2018 | 10 | 2.333% | Equipamiento Médico
123 |  | LÁM-01 | R06 | Unidades de fototerapia | Lámpara tipo Led | Lámpara de Fototerapia tipo LED |  | X | X |  | 01/01/2018 al 31/12/2018 | 10 | 2.333% | Equipamiento Médico
124 | EQUIPAMIENTO DE MONITORIZACIÓN | CEN-01 | R03 | Sistemas de monitoreo fisiolóficos | Central de monitoreo de dieciseis terminales | Central de monitoreo con capacidad para Diez y seis (16) pacientes |  | X | X |  | 01/01/2018 al 31/12/2018 | 10 | 3.5% | Equipamiento Médico
125 |  | CEN-02 | R06 | Sistemas de monitoreo fisiolóficos | Central de monitoreo de treinta y dos terminales | Central de monitoreo con capacidad para treinta y dos (32) pacientes |  | X | X |  | 01/01/2018 al 31/12/2018 | 10 | 3.5% | Equipamiento Médico
126 |  | CEN-03 | R03 | Sistemas de monitoreo fisiolóficos | Central de monitoreo de ocho terminales | Central de monitoreo con capacidad para ocho (8) pacientes |  | X | X |  | 01/01/2018 al 31/12/2018 | 10 | 3.5% | Equipamiento Médico
127 |  | MON-01 | R09 | Monitores | Signos vitales básico | Monitor de signos vitales básico | X | X | X |  | 01/01/2018 al 31/12/2018 | 10 | 3.5% | Equipamiento Médico
128 |  | MON-02 | R07 | Monitores, de cabecera, fetales, ante-parto | Portátil | Monitor anteparto | X | X | X |  | 01/01/2018 al 31/12/2018 | 8 | 4.375% | Equipamiento Médico
129 |  | MON-06 | R05 | Monitores para transporte de pacientes | Básico Neonatal | Monitor multiparámetro básico para trasporte de pacientes neonatal | X | X | X | X | 01/01/2018 al 31/12/2018 | 10 | 3.5% | Equipamiento Médico
130 |  | MON-07 | R05 | Monitores para transporte de pacientes | Básico para adultos | Monitor multiparámetro básico para trasporte de pacientes | X | X | X | X | 01/01/2018 al 31/12/2018 | 10 | 3.5% | Equipamiento Médico
131 |  | MON-08 | R07 | Monitores, de cabecera, fetales, intra-parto | Portátil | Monitor materno/fetal intraparto |  | X | X |  | 01/01/2018 al 31/12/2018 | 8 | 4.375% | Equipamiento Médico
132 |  | MON-10 | R06 | Monitores, fisiológicos, signos vitales | Para cuidado intensivo / Anestesiología | Monitor multiparámetro para monitoreo permanente de signos vitales en cuidado intensivo / anestesiología |  | X | X |  | 01/01/2018 al 31/12/2018 | 10 | 3.5% | Equipamiento Médico
133 |  | MON-11 | R08 | Monitores, fisiológicos, signos vitales | Para cuidados intermedios | Monitor de signos vitales para cuidado intermedio |  | X | X |  | 01/01/2018 al 31/12/2018 | 10 | 3.5% | Equipamiento Médico
134 |  | MON-12 | R06 | Monitores, fisiológicos, signos vitales | Portátil, para NIBP y SpO2 | Monitor NIBP, SpO2 | X | X | X |  | 01/01/2018 al 31/12/2018 | 10 | 3.5% | Equipamiento Médico
135 | EQUIPAMIENTO DE LABORATORIO | AGI-02 | R06 | Agitador de Laboratorio, magnéticos | Con calentador | Agitador magnético con calentador |  | X | X |  | 01/01/2018 al 31/12/2018 | 10 | 1.75% | Equipamiento Médico
136 |  | AGI-05 | R06 | Agitador de Laboratorio | Vórtex | Agitador tipo vortex | X | X | X |  | 01/01/2018 al 31/12/2018 | 10 | 1.75% | Equipamiento Médico
137 |  | AGI-06 | R04 | Agitador de Laboratorio | Orbital, para microbiología | Agitador orbital |  | X | X |  | 01/01/2018 al 31/12/2018 | 10 | 1.75% | Equipamiento Médico
138 |  | AGL-01 | R08 | Aglutinoscopio | Sobremesa | Aglutinoscopio | X | X | X |  | 01/01/2018 al 31/12/2018 | 10 | 3.5% | Equipamiento Médico
139 |  | ANA-02 | R05 | Analizadores laboratorio de Orina | Tirillas | Analizador semi-automático de tiras de orina |  | X |  |  | 01/01/2018 al 31/12/2018 | 5 | 3.5% | Equipamiento Médico
140 |  | ANA-13 | R02 | Analizadores, laboratorio, de química clínica, automatizados | Baja producción | Analizador de química clínica de 100 test |  | X | X |  | 01/01/2018 al 31/12/2018 | 5 | 3.5% | Equipamiento Médico
141 |  | ANA-14 | R03 | Analizadores , laboratorio , de química clínica, automatizados | Media producción | Analizador automático de química sanguínea (media producción) | X | X | X |  | 01/01/2018 al 31/12/2018 | 5 | 3.5% | Equipamiento Médico
142 |  | ANA-15 | R05 | Analizador de laboratorio para gases / PH / electrolitos / Metabolitos de sangre | Portátil, para unidad de cuidados intensivos adultos | Analizador Portátil de gases y electrolitos en sangre |  | X | X |  | 01/01/2018 al 31/12/2018 | 4 | 3.5% | Equipamiento Médico
143 |  | ANA-18 | R03 | Analizadores , laboratorio , de química clínica, automatizados | Alta producción | Analizador automático de química sanguínea (baja producción) |  | X |  |  | 01/01/2018 al 31/12/2018 | 5 | 3.5% | Equipamiento Médico
144 |  | ANA-19 | R02 | Analizador, laboratorio, de hematología Coagulación, semiautomatizado | Sobre mesa, baja producción | Analizador de coagulación semiautomático |  |  | X |  | 01/01/2018 al 31/12/2018 | 5 | 3.5% | Equipamiento Médico
145 |  | ANA-21 | R01 | Analizadores, punto de cuidado, de sangre entera, coagulación | Portátil | "Ficha técnica nueva" |  | X |  |  | 01/01/2018 al 31/12/2018 | 5 | 3.5% | Equipamiento Médico
146 |  | BAL-01 | R03 | Balanzas, electrónicas, analíticas | De 220 gramos | "Ficha técnica nueva" |  | X | X |  | 01/01/2018 al 31/12/2018 | 10 | 1.75% | Equipamiento Médico
147 |  | BAL-11 | R05 | Balanzas, electrónicas, de precisión | De 6000 a 7000 gramos | Balanza de precisión 6 kg |  | X | X |  | 01/01/2018 al 31/12/2018 | 10 | 1.75% | Equipamiento Médico
148 |  | BAL-15 | R02 | Balanza electrónica | Pesa pañales y órganos | Balanza pesa pañales y órganos |  | X |  |  | 01/01/2018 al 31/12/2018 | 10 | 1.75% | Equipamiento de Apoyo
149 |  | BAÑ-07 | R06 | Baño maría para laboratorio | 8 a 10 litros | Baño María grande | X | X | X |  | 01/01/2018 al 31/12/2018 | 10 | 1.75% | Equipamiento Médico
150 |  | BAÑ-13 | R01 | Baño maría para laboratorio | 20 a 22 litros | "Ficha técnica nueva" |  | X | X |  | 01/01/2018 al 31/12/2018 | 10 | 1.75% | Equipamiento Médico
151 |  | BAÑ-14 | R04 | Baños para flotación de tejidos | 1.5 a 3 litros | Baño de flotación de tejidos |  | X | X |  | 01/01/2018 al 31/12/2018 | 10 | 1.75% | Equipamiento Médico
152 |  | CAB-05 | R03 | Campanas de laboratorio flujo laminar horizontal | Nutrición parenteral y farmacia | Cabina de flujo laminar horizontal (nutrición parenteral, 1 plaza) |  | X | X |  | 01/01/2018 al 31/12/2018 | 10 | 2.33% | Equipamiento Médico
153 |  | CAB-08 | R07 | Campanas de laboratorio flujo laminar | Seguridad biológica, clase II, B2 | Cabina de seguridad biológica clase II B2 |  | X | X |  | 01/01/2018 al 31/12/2018 | 10 | 2.33% | Equipamiento Médico
154 |  | CAB-12 | R04 | Campanas de laboratorio flujo laminar vertical | Seguridad biológica, clase II, A2 | Cabina de seguridad biológica clase II A2 |  | X | X |  | 01/01/2018 al 31/12/2018 | 10 | 2.33% | Equipamiento Médico
155 |  | CEN-05 | R10 | Centrífugas de mesa, baja velocidad | Sedimentación, Baja producción | Centrífuga de 12 tubos | X |  |  |  | 01/01/2018 al 31/12/2018 | 4 | 3.5% | Equipamiento Médico
156 |  | CEN-10 | R08 | Centrífugas de mesa de alta velocidad | Hematocrito | Centrífuga de Hematocrito | X | X | X |  | 01/01/2018 al 31/12/2018 | 6 | 2.5% | Equipamiento Médico
157 |  | CEN-11 | R11 | Centrífugas de mesa | Sedimentación, Media producción | Centrífuga de mediana de capacidad |  | X | X |  | 01/01/2018 al 31/12/2018 | 8 | 2.19% | Equipamiento Médico
158 |  | CEN-12 | R09 | Centrífugas de mesa, baja velocidad | Serofuge | Centífuga tipo serofuge |  | X | X |  | 01/01/2018 al 31/12/2018 | 8 | 1.75% | Equipamiento Médico
159 |  | CEN-15 | R01 | Centrífugas, de mesa | Para citogenética | "Ficha técnica nueva" |  |  | X |  | 01/01/2018 al 31/12/2018 | 8 | 2.19% | Equipamiento Médico
160 |  | CEN-16 | R01 | Centrífugas, de mesa | Para citogenética y biología molecular | "Ficha técnica nueva" |  |  | X |  | 01/01/2018 al 31/12/2018 | 6 | 2.5% | Equipamiento Médico
161 |  | CON-19 | R03 | Analizadores, laboratorio, de hematología, conteo celular, semiautomatizados | Baja producción | Contador hematológico baja producción | X | X | X |  | 01/01/2018 al 31/12/2018 | 6 | 1.75% | Equipamiento Médico
162 |  | CRI-02 | R03 | Criostato | Automático | Criostato altas prestaciones |  | X | X |  | 01/01/2018 al 31/12/2018 | 10 | 1.75% | Equipamiento médico
163 |  | CUB-01 | R04 | Cubetas | Para tinción de placas | Cubeta para Tinción de placas |  | X | X |  | 01/01/2018 al 31/12/2018 | 10 | N/A | Equipamiento de Apoyo
164 |  | DES-07 | R06 | Unidad de destilación | Automático | Destilador de Agua | X | X | X |  | 01/01/2018 al 31/12/2018 | 10 | 1.75% | Equipamiento de Apoyo
165 |  | DIS-05 | R05 | Dispensadores, parafina | Con plancha fría | Dispensador modular de Parafina con plancha fría | X | X | X |  | 01/01/2018 al 31/12/2018 | 10 | N/A | Equipamiento Médico
166 |  | EQU-26 | R06 | Analizadores, laboratorio, de química clínica | Semiautomático | Equipo autoanalizador de química sanguínea semiautomático | X |  |  |  | 01/01/2018 al 31/12/2018 | 5 | 3.5% | Equipamiento Médico
167 |  | EST-19 | R04 | Estufas | CO2 | Estufa de CO2 | X | X | X |  | 01/01/2018 al 31/12/2018 | 5 | 3.4% | Equipamiento Médico
168 |  | EST-20 | R04 | Incubadoras, de laboratorio | 250 a 300 litros | Estufa incubadora de hasta 300 °C (250 L) para uso en laboratorio clínico | X | X | X |  | 01/01/2018 al 31/12/2018 | 5 | 3.4% | Equipamiento Médico
169 |  | EST-37 | R02 | Estación de citogenética | Automática | Estación para Citogenética |  | X | X |  | 01/01/2018 al 31/12/2018 | 10 | 1.75% | Equipamiento Médico
170 |  | GLU-01 | R08 | Monitores, personales, glucosa | Portátil | Glucómetro portátil | X | X | X |  | 01/01/2018 al 31/12/2018 | 5 | 7% | Equipamiento Médico
171 |  | GRA-03 | R02 | Gradilla | Para tinción de placas | Gradilla para tinción de placas | X | X | X |  | 01/01/2018 al 31/12/2018 | 10 | N/A | Equipamiento de Apoyo
172 |  | HEM-01 | R07 | Analizador de laboratorio de hematología hemoglobina | Portátil | Hemoglobinómetro | X | X | X |  | 01/01/2018 al 31/12/2018 | 5 | 3.5% | Equipamiento Médico
173 |  | HIB-01 | R01 | Equipo para hibridización / desnaturalización | De placas para fish | "Ficha técnica nueva" |  |  | X |  | 01/01/2018 al 31/12/2018 | 10 | 1.75% | Equipamiento Médico
174 |  | HOM-02 | R05 | Homogenizador | Hematológico | Homogeneizador para hematología | X | X | X |  | 01/01/2018 al 31/12/2018 | 10 | 1.75% | Equipamiento Médico
175 |  | INC-04 | R03 | Incubador de laboratorio | Tarjetas de Gel | Incubadora para tarjetas |  | X | X |  | 01/01/2018 al 31/12/2018 | 5 | 3.5% | Equipamiento Médico
176 |  | MEC-01 | R07 | Mecheros de Bunsen | A gas | Mechero de Bunsen | X | X | X |  | 01/01/2018 al 31/12/2018 | 10 | N/A | Equipamiento de Apoyo
177 |  | MEC-02 | R03 | Mechero | Para alcohol | Mechero para alcohol | X | X | X |  | 01/01/2018 al 31/12/2018 | 10 | N/A | Equipamiento de Apoyo
178 |  | MED-01 | R05 | Medidor | Turbidez | Medidor de turbidez |  | X | X |  | 01/01/2018 al 31/12/2018 | 10 | N/A | Equipamiento de Apoyo
179 |  | MIC-12 | R05 | Micrótomos Rotatorios | Semiautomático | Microtomo semiautomático |  | X | X |  | 01/01/2018 al 31/12/2018 | 10 | 1.75% | Equipamiento Médico
180 |  | MIC-14 | R05 | Micrótomos Rotatorios | Automático | Micrótomo automatizado |  | X | X |  | 01/01/2018 al 31/12/2018 | 10 | 1.75% | Equipamiento Médico
181 |  | PHM-01 | R05 | Medidores de PH | De sobremesa | Potenciométro para medición de PH |  | X | X |  | 01/01/2018 al 31/12/2018 | 2 | 3.5% | Equipamiento Médico
182 |  | PIA-01 | R05 | Piano de contaje de glóbulos blancos | Manual | Piano de contaje de Glóbulos BLancos | X | X |  |  | 01/01/2018 al 31/12/2018 | 10 | 1.75% | Equipamiento de Apoyo
183 |  | PIP-01 | R05 | Pipetas | Volumen fijo | Juego de Pipetas Automática de volúmen Fijo | X | X | X |  | 01/01/2018 al 31/12/2018 | 5 | 3.50% | Equipamiento Médico
184 |  | PIP-02 | R06 | Pipetas | Volumen variable | Juego de Pipeta Automática de Volumen Variable | X | X | X |  | 01/01/2018 al 31/12/2018 | 5 | 3.50% | Equipamiento Médico
185 |  | PIP-04 | R01 | Pipetas | Volumen Variable, 0,5 a 10 uL | "Ficha técnica nueva" | X | X | X |  | 01/01/2018 al 31/12/2018 | 5 | 3.50% | Equipamiento Médico
186 |  | PIP-05 | R01 | Pipetas | Volumen Variable, 20 a 200 uL | "Ficha técnica nueva" |  |  |  |  | 01/01/2018 al 31/12/2018 | 5 | 3.50% | Equipamiento Médico
187 |  | PIP-06 | R01 | Pipetas | Volumen Variable, 100 a 1000 uL | "Ficha técnica nueva" |  |  |  |  | 01/01/2018 al 31/12/2018 | 5 | 3.50% | Equipamiento Médico
188 |  | PRO-03 | R03 | Procesadores de tejidos | Vertical, automático | Procesador de tejidos |  | X | X |  | 01/01/2018 al 31/12/2018 | 10 | 1.75% | Equipamiento Médico
189 |  | REL-02 | R05 | Relojes de tiempo transcurrido | Digital, para laboratorio | Reloj cronómetro digital | X | X | X |  | 01/01/2018 al 31/12/2018 | 10 | 1.75% | Equipamiento de Apoyo
190 |  | TER-03 | R03 | Termohigrómetro | Portátil | Termohigrómetro | X | X | X |  | 01/01/2018 al 31/12/2018 | 5 | N/A | Dispositivo Médico
191 |  | TER-04 | R05 | Termómetros electrónicos | Portátil | Termómetro digital con sonda de acero | X | X | X |  | 01/01/2018 al 31/12/2018 | 10 | 3.5% | Equipamiento Médico
192 | EQUIPAMIENTO EN SERVICIOS EN SANGRE | CEN-07 | R03 | Centrífugas, de pie, alta velocidad, refrigeradas | Hemocentro, banco de sangre | Centrífuga refrigerada |  | X | X |  | 01/01/2018 al 31/12/2018 | 8 | 2.19% | Equipamiento Médico
193 |  | DES-08 | R01 | Baños, de María, para descongelación de plasma | Baja capacidad, Banco de Sangre | "Ficha técnica nueva" |  | X |  |  | 01/01/2018 al 31/12/2018 | 10 | 1.75% | Equipamiento Médico
194 | EQUIPAMIENTO MICROSCOPÍA | MIC-03 | R02 | Microscopios ópticos para laboratorio | Observación múltiple para cinco usuarios de campo claro y polarización con cámara para microfotografía | Microscopio de Observación Múltiple con Cámara para Microfotografía |  | X | X |  | 01/01/2018 al 31/12/2018 | 10 | 1.75% | Equipamiento Médico
195 |  | MIC-05 | R02 | Microscopios especulares | De no contacto | Microscopio especular |  |  | X |  | 01/01/2018 al 31/12/2018 | 10 | 1.75% | Equipamiento Médico
196 |  | MIC-07 | R05 | Microscopios ópticos quirúrgicos para Otorrinolaringología | Con videocámara | Microscopio para cirugía ORL |  |  | X |  | 01/01/2018 al 31/12/2018 | 10 | 1.75% | Equipamiento Médico
197 |  | MIC-08 | R05 | Microscopios ópticos quirúrgicos para Neurocirugía | Fluorescencia con videocámara | Microscopio para neurocirugía con fluorescencia |  |  | X |  | 01/01/2018 al 31/12/2018 | 10 | 1.75% | Equipamiento Médico
198 |  | MIC‐09 | R03 | Microscopios ópticos quirúrgicos para Neurocirugía | Con videocámara | Microscopio para neurocirugía (II) |  |  | X |  | 01/01/2018 al 31/12/2018 | 10 | 1.75% | Equipamiento Médico
199 |  | MIC-11 | R04 | Microscopios ópticos quirúrgicos para Oftalmología | Con videocámara | Microscopio quirúrgico para cirugía oftalmología |  |  | X |  | 01/01/2018 al 31/12/2018 | 10 | 1.75% | Equipamiento Médico
200 |  | MIC-13 | R08 | Microscopios ópticos para laboratorio de campo claro | Binocular | Microscopio Binocular | X | X | X |  | 01/01/2018 al 31/12/2018 | 10 | 1.75% | Equipamiento Médico
201 |  | MIC-19 | R02 | Microscopios ópticos para laboratorio de contraste de fases | Trinocular, con cámara para microfotografía | MICROSCOPIO TRINOCULAR PARA HEMATOLOGÍA |  | X | X |  | 01/01/2018 al 31/12/2018 | 10 | 1.75% | Equipamiento Médico
202 |  | MIC-20 | R01 | Microscopios ópticos, para laboratorio, de fluorescencia | Trinoculares, con cámara para microfotografía, para fish convencional | "Ficha técnica nueva" |  |  | X |  | 01/01/2018 al 31/12/2018 | 10 | 2.33% | Equipamiento Médico
203 |  | MIC-21 | R01 | Microscopios ópticos, para laboratorio | Trinoculares, con cámara para microfotografía, para cariotipo convencional | "Ficha técnica nueva" |  |  | X |  | 01/01/2018 al 31/12/2018 | 10 | 2.33% | Equipamiento Médico
204 | EQUIPAMIENTO DIÁLISIS | MON-04 | R04 | Unidad para hemodiálisis | Hemodiálisis | Máquina para hemodiálisis |  | X | X |  | 01/01/2018 al 31/12/2018 | 8 | 2.19% | Equipamiento Médico
205 | EQUIPAMIENTO DE OFTALMOLOGÍA | CAJ-03 | R04 | Caja de lentes de prueba con montura | Sobremesa | Caja de lentes de prueba con monturas |  | X | X |  | 01/01/2018 al 31/12/2018 | 10 | N/A | Dispositivo Médico
206 |  | CAM-20 | R04 | Perímetro Oftálmicos | Automatizado | Campímetro |  | X | X |  | 01/01/2018 al 31/12/2018 | 10 | 2.33% | Equipamiento Médico
207 |  | FAC-03 | R02 | Sistemas de vitrectomía/extracción de cataratas, por facoemulsificación | Pedestal | Facoemulsificador |  | X | X |  | 01/01/2018 al 31/12/2018 | 8 | 4.38% | Equipamiento Médico
208 |  | LÁM-02 | R04 | Lámparas de hendidura | Convencional | Lámpara de hendidura convencional |  | X | X |  | 01/01/2018 al 31/12/2018 | 8 | 2.92% | Equipamiento Médico
209 |  | LAS-01 | R02 | Láseres, de nd: yag, para oftalmología | Fotocoagulador, 1064 nm | LASER Nd:YAG |  | X | X |  | 01/01/2018 al 31/12/2018 | 7 | 3.35% | Equipamiento Médico
210 |  | LÁS-03 | R01 | Láseres, de nd: yag, para oftalmología | Fotocoagulador, 532 - 577 nm | "Ficha técnica nueva" |  | X | X |  | 01/01/2018 al 31/12/2018 | 7 | 3.35% | Equipamiento Médico
211 |  | LEN-02 | R04 | Lensómetros automáticos | Digital | Lensómetro |  | X | X |  | 01/01/2018 al 31/12/2018 | 10 | 1.75% | Equipamiento Médico
212 |  | OFT-01 | R06 | Oftalmoscopios, retinoscopios | Portátil | Oftalmoscopio - retinoscopio recargable 2 mangos |  | X | X |  | 01/01/2018 al 31/12/2018 | 7 | 3.33% | Equipamiento Médico
213 |  | TOM-01 | R02 | Sistemas de exploración, por láser, tomografía óptica coherente | Oct / Oct Angiografía | TOMÓGRAFO DE COHERENCIA ÓPTICA |  | X | X |  | 01/01/2018 al 31/12/2018 | 10 | 2.33% | Equipamiento Médico
214 |  | TON-02 | R01 | Tonómetros oftálmicos, Aplanación | De Contacto | "Ficha técnica nueva" |  | X | X |  | 01/01/2018 al 31/12/2018 | 10 | 2.33% | Equipamiento Médico
215 |  | UNI-01 | R05 | Consolas de Trabajo, para oftalmología | Unidad de Exploración Oftalmológica | Unidad compacta de exploración oftalmológica |  | X | X |  | 01/01/2018 al 31/12/2018 | 10 | 1.75% | Equipamiento Médico
216 | EQUIPAMIENTO DE FIBRA ÓPTICA Y LÁSER | COL-05 | R08 | Colposcopio | Cérvico uterino con Sistema de Video | Colposcopio Cervico Uterino con Sistema de Video |  | X | X |  | 01/01/2018 al 31/12/2018 | 10 | 1.75% | Equipamiento Médico
217 |  | LAR-01 | R06 | Laringoscopio | Adulto y Pediátrico | Laringoscopio estándar para adulto y pediátrico | X | X | X | X | 01/01/2018 al 31/12/2018 | 10 | N/A | Equipamiento Médico
218 |  | LAR-02 | R07 | Laringoscopio | Neonatos | Laringoscopio neonatológico | X | X | X | X | 01/01/2018 al 31/12/2018 | 10 | N/A | Equipamiento Médico
219 |  | LÁS-02 | R05 | Láser de Ho:Yag | Litotricia intracorpórea | Láser de Holmio para litotricia intracorpórea |  | X | X |  | 01/01/2018 al 31/12/2018 | 10 | 3.5% | Equipamiento Médico
220 |  | TOR-02 | R04 | Sistema de exploración | Torre para video broncoscopías | Torre de Imagen para broncoscopias y videobroncoscopias |  | X | X |  | 01/01/2018 al 31/12/2018 | 10 | 2.33% | Equipamiento Médico
221 |  | TOR-03 | R12 | Sistema de exploración | Torre para cirugía laparoscópica | Torre de imágenes para cirugía Laparoscópica |  | X | X |  | 01/01/2018 al 31/12/2018 | 10 | 2.33% | Equipamiento Médico
222 |  | TOR-04 | R09 | Sistema de exploración | Torre para endoscopía digestiva | Torre de imagen para gastroscopias y colonoscopias |  | X | X |  | 01/01/2018 al 31/12/2018 | 5 | 4.67% | Equipamiento Médico
223 |  | TOR-05 | R04 | Artroscopio | Torre para artroscopía | Torre de Artroscopia |  | X | X |  | 01/01/2018 al 31/12/2018 | 10 | 2.33% | Equipamiento Médico
224 | EQUIPAMIENTO BANCO DE LECHE | PAS-02 | R02 | Refrigerador, comida, fórmulas infantiles | Pasteurizada de leche humana con refrigeración | Pasteurizadora de leche humana con refrigeración |  | X | X |  | 01/01/2018 al 31/12/2018 | 10 | 1.75% | Equipamiento Médico
225 |  | SAC-01 | R07 | Aspiradors, Mamas | Sacaleche eléctrico hospitalario | "Ficha técnica nueva" |  | X | X |  | 01/01/2018 al 31/12/2018 | 8 | 2.92% | Equipamiento Médico
226 | EQUIPAMIENTO DE REFRIGERACIÓN | CAM-07 | R09 | Refrigerador Morgue | Cámara de cadáveres, dos cuerpos | Cámara de Cadáveres de dos cuerpos |  | X | X |  | 01/01/2018 al 31/12/2018 | 10 | N/A | Equipamiento de Apoyo
227 |  | CON-05 | R05 | Congelador laboratorio | Vertical, -45°C a 35°C, 550 - 690 litros | Congelador vertical, - 40 ºC | X | X | X |  | 01/01/2018 al 31/12/2018 | 10 | N/A | Equipamiento de Apoyo
228 |  | CON-18 | R05 | Congelador laboratorio | Baja temperatura, -30°C a -5°C, 90 - 140 litros | Congelador para Laboratorio | X | X | X |  | 01/01/2018 al 31/12/2018 | 10 | N/A | Equipamiento de Apoyo
229 |  | CON-29 | R01 | Congelador laboratorio | Baja temperatura, -30°c a -10°c, 190 - 220 litros | "Ficha técnica nueva" |  | X | X |  | 01/01/2018 al 31/12/2018 | 10 | N/A | Equipamiento de Apoyo
230 |  | COO-01 | R02 | Refrigerador laboratorio | Cooler para vacunas | Cooler para vacunas | X | X | X |  | 01/01/2018 al 31/12/2018 | 10 | N/A | Equipamiento de Apoyo
231 |  | CÁM-01 | R02 | Refrigerador Morgue | Cámara de cadáveres, diez cuerpos | Cámara de cadaveres de 10 cuerpos |  | X | X |  | 01/01/2018 al 31/12/2018 | 10 | N/A | Equipamiento de Apoyo
232 |  | CÁM-03 | R02 | Refrigerador Morgue | Cámara de cadáveres, seis cuerpos | Cámara de Cadáveres capacidad 6 cuerpos |  | X | X |  | 01/01/2018 al 31/12/2018 | 10 | N/A | Equipamiento de Apoyo
233 |  | CÁM-04 | R03 | Refrigerador Morgue | Cámara de cadáveres, cuatro cuerpos | Cámara de cadáveres de cuatro cuerpos |  | X | X |  | 01/01/2018 al 31/12/2018 | 10 | N/A | Equipamiento de Apoyo
234 |  | HEM-03 | R05 | Refrigerador Banco de Sangre | 290 a 360 bolsas | Hemoteca para bolsas de sangre (Promedio 300 bolsas) |  | X | X |  | 01/01/2018 al 31/12/2018 | 8 | 2.1% | Equipamiento Médico
235 |  | HEM-04 | R05 | Refrigerador Banco de Sangre | 100 a 200 bolsas | Hemoteca para bolsas de sangre (promedio 100 bolsas) |  | X | X |  | 01/01/2018 al 31/12/2018 | 8 | 2.1% | Equipamiento Médico
236 |  | HEM-05 | R06 | Refrigerador Banco de Sangre | 30 a 100 bolsas | Hemoteca para bolsas de sangre (Promedio 50 bolsas) | X | X | X |  | 01/01/2018 al 31/12/2018 | 8 | 2.1% | Equipamiento Médico
237 |  | MIN-04 | R03 | Refrigeradores | Para cocina, 115 a 180 litros | Mini refrigeradora de 4 a 5 pies | X | X | X |  | 01/01/2018 al 31/12/2018 | 10 | N/A | Equipamiento de Apoyo
238 |  | REF-10 | R07 | Refrigeradores | Con congelador, para hogar, 300 a 400 litros | Refrigerador para Hogar | X | X | X |  | 01/01/2018 al 31/12/2018 | 10 | N/A | Equipamiento de Apoyo
239 |  | REF-11 | R07 | Refrigeradores, laboratorio | Con congelador, 300 a 400 litros | Refrigerador-congelador para Laboratorio | X | X | X |  | 01/01/2018 al 31/12/2018 | 10 | N/A | Equipamiento de Apoyo
240 |  | REF-12 | R02 | Refrigeradores, farmacia, verticales | 300 a 400 litros | Refrigerador para medicamentos | X | X | X |  | 01/01/2018 al 31/12/2018 | 10 | N/A | Equipamiento de Apoyo
241 |  | REF-15 | R03 | Refrigeradores, laboratorio | Para vacunas, 200 a 300 litros | Refrigerador para vacunas | X |  |  |  | 01/01/2018 al 31/12/2018 | 10 | N/A | Equipamiento de Apoyo
242 | EQUIPAMIENTO DE APOYO | BAL-12 | R05 | Balanza industrial | De piso, 300 kg | Balanza industrial de piso |  | X | X |  | 01/01/2018 al 31/12/2018 | 10 | N/A | Equipamiento de Apoyo
243 |  | BAL-13 | R05 | Balanza industrial | De piso, 25Kg | Balanza de mesa para cocina industrial |  | X | X |  | 01/01/2018 al 31/12/2018 | 10 | N/A | Equipamiento de Apoyo
244 |  | BAN-10 | R05 | Bandeja isotérmica | Uso hospitalario | Bandeja isotérmica de uso hospitalario |  | X | X |  | 01/01/2018 al 31/12/2018 | 10 | N/A | Equipamiento de Apoyo
245 |  | BAT-01 | R07 | Batidora eléctrica | Industrial con soporte y accesorios | Batidora eléctrica industrial con soporte y accesorios |  | X | X |  | 01/01/2018 al 31/12/2018 | 10 | N/A | Equipamiento de Apoyo
246 |  | BAT-02 | R02 | Batidora eléctrica | Básica | Batidora |  | X | X |  | 01/01/2018 al 31/12/2018 | 10 | N/A | Equipamiento de Apoyo
247 |  | CAF-01 | R04 | Cafetera eléctrica | Básica | Cafetera eléctrica | X | X | X |  | 01/01/2018 al 31/12/2018 | 10 | N/A | Equipamiento de Apoyo
248 |  | CAL-05 | R08 | Calandra | Vapor | Calandra a vapor |  | X | X |  | 01/01/2018 al 31/12/2018 | 10 | N/A | Equipamiento de Apoyo
249 |  | COC-19 | R03 | Coche elevador electro-hidraúlico | Dos cuerpos, cadáveres | Carro elevador eléctro hidráulico de dos cuerpos para cadáveres |  | X | X |  | 01/01/2018 al 31/12/2018 | 10 | N/A | Equipamiento de Apoyo
250 |  | COC-39 | R04 | Cocina | Inducción | Cocina de inducción | X | X | X |  | 01/01/2018 al 31/12/2018 | 10 | N/A | Equipamiento de Apoyo
251 |  | COC-40 | R05 | Cocina | Seis (6) quemadores | Cocina a gas 6 quemadores | X | X | X |  | 01/01/2018 al 31/12/2018 | 10 | N/A | Equipamiento de Apoyo
252 |  | COR-02 | R02 | Cortadora | Fiambre | Cortadora de fiambre |  | X | X |  | 01/01/2018 al 31/12/2018 | 10 | N/A | Equipamiento de Apoyo
253 |  | COR-03 | R07 | Cortadora | Hortalizas | Cortadora de hortalizas |  | X | X |  | 01/01/2018 al 31/12/2018 | 10 | N/A | Equipamiento de Apoyo
254 |  | COR-06 | R02 | Cortadora | De gasas | Cortadora de gasas | X | X | X |  | 01/01/2018 al 31/12/2018 | 10 | N/A | Equipamiento de Apoyo
255 |  | FRE-03 | R02 | Freidora | A gas, 15L | Freidora a gas de 15 l |  | X | X |  | 01/01/2018 al 31/12/2018 | 10 | N/A | Equipamiento de Apoyo
256 |  | FRY-03 | R05 | Fry-Top | Gas de placa lisa | Fry-Top a gas, placa lisa |  | X | X |  | 01/01/2018 al 31/12/2018 | 10 | N/A | Equipamiento de Apoyo
257 |  | GRÚ-02 | R04 | Grúa | Movilización de pacientes | Grúa para movilización pacientes |  | X | X |  | 01/01/2018 al 31/12/2018 | 10 | N/A | Equipamiento de Apoyo
258 |  | HOR-02 | R05 | Horno | Mixto | Horno mixto |  | X | X |  | 01/01/2018 al 31/12/2018 | 10 | N/A | Equipamiento de Apoyo
259 |  | LAV-12 | R04 | Lavadora | Convencional | Lavadora convencional | X | X | X |  | 01/01/2018 al 31/12/2018 | 10 | N/A | Equipamiento de Apoyo
260 |  | LAV-16 | R04 | Lavadora Centrífuga | Doble puerta, 90Kg | Lavadora Centrifugadora mínima 90 kg, doble puerta |  | X | X |  | 01/01/2018 al 31/12/2018 | 10 | N/A | Equipamiento de Apoyo
261 |  | LAV-18 | R07 | Lavavajilla | Capota | Lavavajilla de capota | X | X | X |  | 01/01/2018 al 31/12/2018 | 10 | N/A | Equipamiento de Apoyo
262 |  | LAV-22 | R02 | Lavadora Centrífuga | Una puerta, 45Kg | Lavadora Centrifugadora 44-55 kg, una puerta |  | X | X |  | 01/01/2018 al 31/12/2018 | 10 | N/A | Equipamiento de Apoyo
263 |  | LAV-23 | R02 | Lavadora Centrífuga | Doble puerta, 160Kg | Lavadora Centrifugadora 160-180 kg, doble puerta |  | X | X |  | 01/01/2018 al 31/12/2018 | 10 | N/A | Equipamiento de Apoyo
264 |  | LIC-02 | R08 | Licuadora | Un litro | Licuadora |  | X | X |  | 01/01/2018 al 31/12/2018 | 10 | N/A | Equipamiento de Apoyo
265 |  | MAR-05 | R05 | Marmita | Sesenta (60) litros | Marmita a vapor capacidad 60 litros |  | X | X |  | 01/01/2018 al 31/12/2018 | 10 | N/A | Equipamiento de Apoyo
266 |  | MAR-06 | R06 | Marmita | Ochenta (80) litros | Marmita a vapor capacidad 80 litros |  | X | X |  | 01/01/2018 al 31/12/2018 | 10 | N/A | Equipamiento de Apoyo
267 |  | MIC-01 | R06 | Horno | Microondas | Horno Microondas | X | X | X |  | 01/01/2018 al 31/12/2018 | 10 | N/A | Equipamiento de Apoyo
268 |  | MIN-02 | R02 | Equipo | Minicomponente | Minicomponente | X | X | X |  | 01/01/2018 al 31/12/2018 | 10 | N/A | Equipamiento de Apoyo
269 |  | POR-03 | R03 | Portachatas | Pared | Portachatas de pared | X | X | X |  | 01/01/2018 al 31/12/2018 | 10 | N/A | Equipamiento de Apoyo
270 |  | PRE-02 | R06 | Prensa | Planchado | Prensa para planchado | X | X | X |  | 01/01/2018 al 31/12/2018 | 10 | N/A | Equipamiento de Apoyo
271 |  | REL-01 | R03 | Reloj | Pared | Reloj de pared | X | X | X |  | 01/01/2018 al 31/12/2018 | 10 | N/A | Equipamiento de Apoyo
272 |  | SEC-04 | R09 | Secadora Industrial | Vapor | Secadora Industrial a vapor |  | X | X |  | 01/01/2018 al 31/12/2018 | 10 | N/A | Equipamiento de Apoyo
273 |  | SEL-02 | R05 | Selladora para embalaje de productos esterilizados | Termoselladora | Selladora de Plásticos |  | X | X |  | 01/01/2018 al 31/12/2018 | 10 | N/A | Equipamiento de Apoyo
274 |  | SIS-29 | R02 | Sistema de purificación de aire | Cobertura 90m² | Sistema de purificación de aire 90 m² |  | X | X |  | 01/01/2018 al 31/12/2018 | 10 | N/A | Equipamiento de Apoyo
275 |  | SIS-31 | R03 | Sistema de purificación de aire | Cobertura 200m² | Sistema de purificación de aire 200 m² |  | X | X |  | 01/01/2018 al 31/12/2018 | 10 | N/A | Equipamiento de Apoyo
276 | EQUIPAMIENTO DE AUDIOMETRÍA | AUD-01 | R05 | Audiómetro | Dos canales | Audiómetro de diagnostico básico con cabina audiométrica | X | X |  |  | 01/01/2018 al 31/12/2018 | 8 | 2.92% | Equipamiento Médico
277 |  | AUD-10 | R02 | Audiómetro Clínico | Con módulo de logoaudiometría | Audiómetro de 2 canales con módulo de logoaudiometría |  | X | X |  | 01/01/2018 al 31/12/2018 | 8 | 2.92% | Equipamiento Médico
278 | EQUIPAMIENTO DE REHABILITACIÓN | APA-09 | R06 | Reeducador | Tobillo | Dispositivo de reeducación de tobillos | X | X | X |  | 01/01/2018 al 31/12/2018 | 10 | N/A | Dispositivo Médico
279 |  | BAÑ-01 | R04 | Baño | Contraste de extremidades inferiores | Baño de contraste de extremidades inferiores |  | X | X |  | 01/01/2018 al 31/12/2018 | 8 | 2.19% | Equipamiento Médico
280 |  | BAÑ-02 | R04 | Baño | Contraste de extremidades superiores | Baño de contraste de extremidades superiores |  | X | X |  | 01/01/2018 al 31/12/2018 | 8 | 2.19% | Equipamiento Médico
281 |  | BAÑ-03 | R03 | Baño | Parafina, portátil | Baño de parafina portátil | X | X | X |  | 01/01/2018 al 31/12/2018 | 8 | 2.19% | Equipamiento Médico
282 |  | BAÑ-04 | R03 | Baño | Remolino | Baño de remolinos |  | X | X |  | 01/01/2018 al 31/12/2018 | 8 | 2.19% | Equipamiento Médico
283 |  | BAÑ-08 | R06 | Baño | Hubbard | Tanque de Hubbard para hidroterapia |  | X | X |  | 01/01/2018 al 31/12/2018 | 8 | 2.19% | Equipamiento Médico
284 |  | BAÑ-10 | R05 | Baño | Parafina miembros superiores | Baño de parafina miembros superiores | X | X | X |  | 01/01/2018 al 31/12/2018 | 8 | 2.19% | Equipamiento Médico
285 |  | BAÑ-11 | R06 | Baño | Parafina miembros inferiores | Baño de parafina miembros inferiores | X | X | X |  | 01/01/2018 al 31/12/2018 | 8 | 2.19% | Equipamiento Médico
286 |  | BIC-01 | R07 | Ejercitadores, aeróbicos, bicicleta estática | Vertical | Bicicleta estática | X | X | X |  | 01/01/2018 al 31/12/2018 | 10 | N/A | Equipamiento de apoyo
287 |  | CAM-23 | R05 | Caminadora | Eléctrica | Caminadora eléctrica | X | X | X |  | 01/01/2018 al 31/12/2018 | 10 | N/A | Equipamiento de apoyo
288 |  | COL-10 | R06 | Colchoneta para rehabilitación | Fija | Colchoneta para rehabilitación | X | X | X |  | 01/01/2018 al 31/12/2018 | 10 | N/A | Equipamiento de apoyo
289 |  | CUE-01 | R02 | Cuerda | Para saltar | Cuerda para saltar | X | X | X |  | 01/01/2018 al 31/12/2018 | 10 | N/A | Equipamiento de apoyo
290 |  | ELI-01 | R03 | Ejercitadores, aeróbicos | Elíptica | Elíptica | X | X | X |  | 01/01/2018 al 31/12/2018 | 10 | N/A | Equipamiento de apoyo
291 |  | EQU-05 | R07 | Equipo de electroterapia | Portátil | Equipo de Electroterapia | X | X | X |  | 01/01/2018 al 31/12/2018 | 8 | 2.92% | Equipamiento Médico
292 |  | EQU-20 | R05 | Unidades para Tracción, Estáticas, para Camas | Equipo tracción continua e intermitente con camilla | Equipo tracción continua e intermitente con camilla |  | X | X |  | 01/01/2018 al 31/12/2018 | 10 | N/A | Equipamiento de apoyo
293 |  | EQU-28 | R05 | Láseres de diodo, para terapia intersticial | Equipo de láser terapia | Equipo de Láser Terapia |  | X | X |  | 01/01/2018 al 31/12/2018 | 8 | 4.38% | Equipamiento Médico
294 |  | EQU-29 | R05 | Láseres de diodo, para terapia intersticial | Equipo de magnetoterapia | Equipo de Magnetoterapia |  | X | X |  | 01/01/2018 al 31/12/2018 | 8 | 2.92% | Equipamiento Médico
295 |  | EQU-37 | R04 | Sistema de terapia por microondas | Equipo de Onda corta | Equipo de Onda Corta |  | X | X |  | 01/01/2018 al 31/12/2018 | 8 | 2.92% | Equipamiento Médico
296 |  | ESC-02 | R06 | Escalera con rampa | Fija | Escalera con rampa | X | X | X |  | 01/01/2018 al 31/12/2018 | 10 | N/A | Equipamiento de apoyo
297 |  | ESC-06 | R04 | Escalera de dedos | Fija | Escalera de dedos | X | X | X |  | 01/01/2018 al 31/12/2018 | 10 | N/A | Equipamiento de apoyo
298 |  | ESP-01 | R05 | Espaldera de un cuerpo | Fija | Espaldera de un cuerpo | X | X | X |  | 01/01/2018 al 31/12/2018 | 10 | N/A | Equipamiento de apoyo
299 |  | JUE-01 | R07 | Juego de cuñas | Fija | Juego de cuñas | X | X | X |  | 01/01/2018 al 31/12/2018 | 2 | N/A | Equipamiento de apoyo
300 |  | JUE-08 | R05 | Juego de sacos de arena para rehabilitación | Fija | Juego de sacos de arena para rehabilitación | X | X | X |  | 01/01/2018 al 31/12/2018 | 2 | N/A | Equipamiento de apoyo
301 |  | JUE-13 | R03 | Fajas/Bandas elásticas | Terapeúticas | Juego de bandas elásticas | X | X | X |  | 01/01/2018 al 31/12/2018 | 2 | N/A | Equipamiento de apoyo
302 |  | JUE-14 | R03 | Juego de poleas | Fija | Juego de poleas | X | X | X |  | 01/01/2018 al 31/12/2018 | 10 | N/A | Equipamiento de apoyo
303 |  | JUE-15 | R05 | Juego de pesas con soporte | Fija | Juego de pesas con soporte | X | X | X |  | 01/01/2018 al 31/12/2018 | 10 | N/A | Equipamiento de apoyo
304 |  | JUE-16 | R06 | Juego de balones | Terapéuticos | Juego de 3 balones terapeúticos | X | X | X |  | 01/01/2018 al 31/12/2018 | 2 | N/A | Equipamiento de apoyo
305 |  | JUE-17 | R02 | Juego de tobilleras y muñequeras | Terapéuticos | Juego de muñequeras y tobilleras | X |  |  |  | 01/01/2018 al 31/12/2018 | 10 | N/A | Equipamiento de apoyo
306 |  | MAS-01 | R05 | Máquinas de Masaje, para Fisioterapia | Terapéutico | Vibrador masajeador | X | X | X |  | 01/01/2018 al 31/12/2018 | 8 | 2.19% | Equipamiento Médico
307 |  | MES-20 | R04 | Mesas | Universal para mano y tendones | Mesa universal para mano y tendones | X | X | X |  | 01/01/2018 al 31/12/2018 | 8 | N/A | Equipamiento de apoyo
308 |  | MUL-01 | R02 | Ejercitadores, aeróbicos | Multifuerza | Multifuerza | X | X | X |  | 01/01/2018 al 31/12/2018 | 10 | N/A | Equipamiento de apoyo
309 |  | MUE-07 | R03 | Muelles de mano y dedos | Terapéutico | Muelles multicolor | X | X | X |  | 01/01/2018 al 31/12/2018 | 5 | N/A | Equipamiento de apoyo
310 |  | PAR-01 | R05 | Ejercitadores, Balance, Barras Paralelas | Fija | Barras paralelas de 3,5 m. |  | X | X |  | 01/01/2018 al 31/12/2018 | 10 | N/A | Equipamiento de apoyo
311 |  | PAR-02 | R04 | Ejercitadores, Balance, Barras Paralelas | Fija | Barras Paralelas | X |  | X |  | 01/01/2018 al 31/12/2018 | 10 | N/A | Equipamiento de apoyo
312 |  | PER-05 | R04 | Percutores, manuales, para despeje de vías respiratorias | Adulto y Pediátrico | Percutor para fisioterapia respiratoria | X | X | X |  | 01/01/2018 al 31/12/2018 | 8 | 2.19% | Equipamiento Médico
313 |  | POD-02 | R03 | Unidades radiográficas, podológicas | Podoscopio | Podoscopio | X | X | X |  | 01/01/2018 al 31/12/2018 | 8 | 2.19% | Equipamiento Médico
314 |  | REF-14 | R06 | Refrigeradores | Para juego de compresas frías | Congelador más juego de compresas frías | X | X | X |  | 01/01/2018 al 31/12/2018 | 8 | 2.19% | Equipamiento Médico
315 |  | RUE-01 | R05 | Ejercitadores, flexibilidad, extremidades superiores/tronco | Rueda de Hombro | Rueda de hombro fijada a pared | X | X | X |  | 01/01/2018 al 31/12/2018 | 8 | N/A | Dispositivo Médico
316 |  | SIE-03 | R05 | Sierra, para yeso | Eléctrica | Sierra eléctrica corta yesos | X | X | X |  | 01/01/2018 al 31/12/2018 | 8 | 2.19% | Equipamiento Médico
317 |  | SIL-05 | R06 | Ejercitadores, Resistencia Muscular | Silla de cuádriceps | Silla de cuádriceps, con brazos y pesas | X | X | X |  | 01/01/2018 al 31/12/2018 | 10 | N/A | Equipamiento de apoyo
318 |  | TAB-01 | R04 | Tabla de Boheler | Terapéutico | Tabla de bohler | X | X | X |  | 01/01/2018 al 31/12/2018 | 5 | N/A | Equipamiento de apoyo
319 |  | TAN-02 | R06 | Unidades Calefactoras, para Compresas Calientes | Terapéutico | Tanque de 12 compresas | X | X | X |  | 01/01/2018 al 31/12/2018 | 8 | 2.19% | Equipamiento Médico
320 |  | TAN-03 | R06 | Tanques, para Fisioterapia del Cuerpo Entero | Inmersión Rectangular | Tanque de inmersión rectangular |  | X | X |  | 01/01/2018 al 31/12/2018 | 8 | 2.19% | Equipamiento Médico
321 |  | TEN-01 | R04 | Estimuladores, Electromagnéticos, Baja Intensidad | Tens dos canales | TENS portátil | X | X | X |  | 01/01/2018 al 31/12/2018 | 8 | 2.92% | Equipamiento Médico
322 |  | ULT-03 | R05 | Sistemas de Terapia por Ultrasonidos | Terapéutico | Ultrasonido para Rehabilitación | X | X | X |  | 01/01/2018 al 31/12/2018 | 8 | 2.92% | Equipamiento Médico
323 | MOBILIARIO BÁSICO | BAN-07 | R03 | Banco | Trabajo estándar sin patas | Banco de trabajo estándar sin patas |  | X | X |  | 01/01/2018 al 31/12/2018 | 10 | N/A | Mobiliario
324 |  | BAN-08 | R05 | Banco | Aluminio, estándar, 150 cm x 35 cm x 40 cm | Banco de alumino estándar de 1,50 metros | X | X | X |  | 01/01/2018 al 31/12/2018 | 10 | N/A | Mobiliario
325 |  | BAN-09 | R05 | Banco | Aluminio, estándar, 50cm x 30cm x 40 cm | Banco de alumino estándar de 50 centimetros | X | X | X |  | 01/01/2018 al 31/12/2018 | 10 | N/A | Mobiliario
326 |  | BAN-13 | R03 | Banca | Vestidores, 80cm x 34cm x 45cm | Banca para vestidores 80 cm | X | X | X |  | 01/01/2018 al 31/12/2018 | 10 | N/A | Mobiliario
327 |  | BAS-07 | R04 | Basurero | Desechos comunes, 10 Litros | BASURERO PARA DESECHOS COMUNES DE 10 a 15 litros | X | X | X | X | 01/01/2018 al 31/12/2018 | 10 | N/A | Mobiliario
328 |  | BAS-08 | R04 | Basurero | Desechos infecciosos, 10 Litros | BASURERO PARA DESECHOS INFECCIOSOS DE 10 a 15 litros | X | X | X | X | 01/01/2018 al 31/12/2018 | 10 | N/A | Mobiliario
329 |  | BAS-09 | R02 | Basurero | Desechos infecciosos, 100 litros | Basurero para desechos infecciosos 100 Lt | X | X | X |  | 01/01/2018 al 31/12/2018 | 10 | N/A | Mobiliario
330 |  | BAS-11 | R02 | Basurero | Desechos infecciosos, 20 Litros | Basurero para desechos infecciosos de 20 lts | X | X | X |  | 01/01/2018 al 31/12/2018 | 10 | N/A | Mobiliario
331 |  | BAS-12 | R03 | Basurero | Desechos comunes, 20 Litros | Basurero para desechos comunes, 20 lt | X | X | X |  | 01/01/2018 al 31/12/2018 | 10 | N/A | Mobiliario
332 |  | BAS-13 | R02 | Basurero | Desechos comunes, 100 Litros | Basurero para desechos comunes,100 lt | X | X | X |  | 01/01/2018 al 31/12/2018 | 10 | N/A | Mobiliario
333 |  | BIO-01 | R02 | Biombo para toma de muestras | Tres secciones | Biombo para toma de muestras | X | X | X |  | 01/01/2018 al 31/12/2018 | 10 | N/A | mobiliario
334 |  | COC-01 | R10 | Coche | Ropa Sucia | Coche de ropa sucia | X | X | X |  | 01/01/2018 al 31/12/2018 | 10 | N/A | Mobiliario
335 |  | COC-10 | R09 | Coche | Limpieza | Coche de limpieza | X | X | X |  | 01/01/2018 al 31/12/2018 | 10 | N/A | Mobiliario
336 |  | COC-12 | R09 | Coche | Ropa Limpia | Coche de ropa limpia | X | X | X |  | 01/01/2018 al 31/12/2018 | 10 | N/A | Mobiliario
337 |  | COC-13 | R06 | Coche | Trasnporte bandejas isotérmicas | Coche de transporte de bandeja isotérmica |  | X | X |  | 01/01/2018 al 31/12/2018 | 10 | N/A | Mobiliario
338 |  | COC-16 | R03 | Coche | Transporte hermético | Coche de transporte hermético. |  | X | X |  | 01/01/2018 al 31/12/2018 | 10 | N/A | Mobiliario
339 |  | COC-20 | R04 | Coche | Multiuso | Coche de transporte multiusos | X | X | X |  | 01/01/2018 al 31/12/2018 | 10 | N/A | Mobiliario
340 |  | COL-12 | R03 | Colchoneta | Ancho 80 cm | Colchoneta 80cm de ancho | X | X | X |  | 01/01/2018 al 31/12/2018 | 10 | N/A | Mobiliario
341 |  | CON-15 | R06 | Basurero | Desechos infecciosos, 120 litros | Contenedor plástico de basura, plástico, 120 l | X | X | X |  | 01/01/2018 al 31/12/2018 | 10 | N/A | Mobiliario
342 |  | DIS-04 | R06 | Dispensador | Agua | Dispensador de agua | X | X | X |  | 01/01/2018 al 31/12/2018 | 10 | N/A | Mobiliario
343 |  | ESC-03 | R05 | Escalera | Tres pasos | Escalera de tres pasos | X | X | X |  | 01/01/2018 al 31/12/2018 | 10 | N/A | Mobiliario
344 |  | EST-03 | R09 | Estación Reciclaje | Cuatro depósitos | Estación triple de reciclaje | X | X | X |  | 01/01/2018 al 31/12/2018 | 10 | N/A | Mobiliario
345 |  | EST-05 | R07 | Estantería aluminio - Polietileno I | Fija , 4 niveles | Estantería Aluminio - Polietileno I | X | X | X |  | 01/01/2018 al 31/12/2018 | 10 | N/A | Mobiliario
346 |  | EST-07 | R06 | Estantería Básica | Fija, 3 niveles | Estantería básica | X | X | X |  | 01/01/2018 al 31/12/2018 | 10 | N/A | Mobiliario
347 |  | EST-08 | R06 | Estantería básica acero inoxidable | Fija, 4 niveles | Estantería en acero inoxidable de cuatro repisas | X | X | X |  | 01/01/2018 al 31/12/2018 | 10 | N/A | Mobiliario
348 |  | EST-32 | R04 | Estantería Básica | Fija, 4 niveles | Estantería básica, 90cm. | X | X | X |  | 01/01/2018 al 31/12/2018 | 10 | N/A | Mobiliario
349 |  | JUE-10 | R04 | Cama litera | Metálica, 1 1/2 plaza | Cama litera de plaza y media | X | X | X |  | 01/01/2018 al 31/12/2018 | 10 | N/A | Mobiliario
350 |  | MES-01 | R04 | Mesa de trabajo | Estándar Multiuso | Mesa (120 x 120 cm) | X | X | X |  | 01/01/2018 al 31/12/2018 | 10 | N/A | Mobiliario
351 |  | MES-30 | R05 | Mesa de trabajo | Fija, 240 cm x 70 cm x 85cm | Mesa de trabajo | X | X | X |  | 01/01/2018 al 31/12/2018 | 10 | N/A | Mobiliario
352 |  | MES-36 | R08 | Mesa | Comedor, cuatro (4) personas | Juego de mesa de comedor para cuatro personas con sillas | X | X | X |  | 01/01/2018 al 31/12/2018 | 10 | N/A | Mobiliario
353 |  | PAL-02 | R02 | Palet | Plástico | Palet plástico | X | X | X |  | 01/01/2018 al 31/12/2018 | 10 | N/A | mobiliario
354 |  | PAP-01 | R05 | Basurero | Basculante, 50 litros | Basurero basculante 50 L | X | X | X |  | 01/01/2018 al 31/12/2018 | 10 | N/A | Mobiliario
355 |  | PER-01 | R04 | Gancho | Doble | Gancho doble | X | X | X |  | 01/01/2018 al 31/12/2018 | 10 | N/A | Mobiliario
356 |  | PER-02 | R06 | Percha | Prendas plomadas | Gancho para prendas plomadas | X | X | X |  | 01/01/2018 al 31/12/2018 | 10 | N/A | Mobiliario
357 |  | REC-12 | R04 | Recipiente | Para cortopunzante | Recipiente para cortopunzantes | X | X | X |  | 01/01/2018 al 31/12/2018 | 10 | N/A | Mobiliario
358 |  | TAB-02 | R06 | Tablero de corcho | De pared | Tablón para avisos en corcho | X | X | X |  | 01/01/2018 al 31/12/2018 | 10 | N/A | Mobiliario
359 | MOBILIARIO CLÍNICO | ARC-01 | R03 | Archivador | Cassettes | Archivador de cassettes | X | X | X |  | 01/01/2018 al 31/12/2018 | 10 | N/A | Mobiliario
360 |  | ARC-02 | R03 | Archivador | Portaobjetos | Archivador de portaobjetos | X | X | X |  | 01/01/2018 al 31/12/2018 | 10 | N/A | Mobiliario
361 |  | ARM-01 | R07 | Armario | Casillero con llaves | Armario casillero con llave, 4 unidades | X | X | X |  | 01/01/2018 al 31/12/2018 | 10 | N/A | Mobiliario
362 |  | ARM-06 | R03 | Armario metálico | Estuperfacientes, con cerradura | Armario de estupefacientes, metálico con cierre |  | X | X |  | 01/01/2018 al 31/12/2018 | 10 | N/A | Mobiliario
363 |  | ARM-07 | R03 | Armario | Seguridad para histologia | Armario de seguridad para Histología | X | X | X |  | 01/01/2018 al 31/12/2018 | 10 | N/A | Mobiliario
364 |  | ARM-11 | R09 | Vitrina para material estéril | Fijo | Vitrina para material estéril | X | X | X |  | 01/01/2018 al 31/12/2018 | 10 | N/A | Mobiliario
365 |  | ARM-17 | R02 | Armario metálico | Bajo 2 puertas | Armario metálico, bajo 2 puertas con ruedas | X | X | X |  | 01/01/2018 al 31/12/2018 | 10 | N/A | Mobiliario
366 |  | ARM-18 | R02 | Armario metálico | Para odontología | Armario metálico para odontología | X | X | X |  | 01/01/2018 al 31/12/2018 | 10 | N/A | Mobiliario
367 |  | CAM-02 | R11 | Cama | Hospitalaria tres funciones | Cama hospitalaria Tipo I (Primer Nivel y Hospitales Básicos) | X | X |  |  | 01/01/2018 al 31/12/2018 | 8 | 2.19% | Equipamiento Médico
368 |  | CAM-03 | R06 | Cama | Hospitalaria tipo II | Cama hospitalaria Tipo II |  | X | X |  | 01/01/2018 al 31/12/2018 | 8 | 2.19% | Equipamiento Médico
369 |  | CAM-04 | R09 | Cama | Hospitalaria para UCI | Cama hospitalaria para UCI |  | X | X |  | 01/01/2018 al 31/12/2018 | 8 | 2.19% | Equipamiento Médico
370 |  | CAM-11 | R08 | Camilla | Transporte | Camilla de transporte | X | X | X |  | 01/01/2018 al 31/12/2018 | 10 | N/A | Mobiliario
371 |  | CAM-13 | R07 | Camilla | Transporte de cadáveres | Camilla de transporte de cadáveres |  | X | X |  | 01/01/2018 al 31/12/2018 | 10 | N/A | Mobiliario
372 |  | CAM-14 | R07 | Camilla | Rehabilitación | Camilla para rehabilitación | X | X | X |  | 01/01/2018 al 31/12/2018 | 10 | N/A | Mobiliario
373 |  | CAM-15 | R05 | Camilla | De trauma | Camilla de trauma |  | X | X |  | 01/01/2018 al 31/12/2018 | 10 | N/A | Mobiliario
374 |  | CAM-16 | R03 | Camilla | Transporte traslucida | Camilla de transporte translucida |  | X | X |  | 01/01/2018 al 31/12/2018 | 10 | N/A | Mobiliario
375 |  | CAM-21 | R06 | Camilla | Procedimientos | CAMILLA DE PROCEDIMIENTOS | X | X | X |  | 01/01/2018 al 31/12/2018 | 10 | N/A | Mobiliario
376 |  | CAM-24 | R04 | Cama | Cuna Hospitalaria | Cama cuna hospitalaria | X | X | X |  | 01/01/2018 al 31/12/2018 | 8 | 2.19% | Mobiliario
377 |  | CAM-25 | R03 | Cama | Fija de madera | Camilla fija de madera | X | X | X |  | 01/01/2018 al 31/12/2018 | 10 | N/A | Mobiliario
378 |  | CAM-28 | R04 | Camilla | Tres cuerpos con pierneras | Camilla de tres cuerpos con pierneras | X | X | X |  | 01/01/2018 al 31/12/2018 | 10 | N/A | Mobiliario
379 |  | CAM-30 | R05 | Cambiador de pañales | Fijo | Cambiador de pañales | X | X | X |  | 01/01/2018 al 31/12/2018 | 10 | N/A | Mobiliario
380 |  | CAM-34 | R02 | Camilla | Unidad de choque | Camilla unidad de choque | X | X | X |  | 01/01/2018 al 31/12/2018 | 10 | N/A | Mobiliario
381 |  | CAM-36 | R02 | Cama | Traumatología | Cama para Traumatología |  | X | X |  | 01/01/2018 al 31/12/2018 | 8 | 2.19% | Equipamiento Médico
382 |  | CAM-38 | R01 | Camilla Telescópica | Ambulancia | "Ficha técnica nueva" |  |  |  | X | 01/01/2018 al 31/12/2018 | 10 | N/A | Mobiliario
383 |  | COC-09 | R05 | Coche | Curaciones | Coche de curaciones | X | X | X |  | 01/01/2018 al 31/12/2018 | 10 | N/A | Mobiliario
384 |  | COC-11 | R06 | Coche | Paro completo | Coche de paro completo | X | X | X |  | 01/01/2018 al 31/12/2018 | 10 | N/A | Mobiliario
385 |  | COC-17 | R03 | Coche | De Yesos | Coche de yesos | X | X | X |  | 01/01/2018 al 31/12/2018L387:O387 | 10 | N/A | Mobiliario
386 |  | COC-25 | R02 | Coche | Distribución de muestras | Coche para distribución de muestras | X | X | X |  | 01/01/2018 al 31/12/2018L387:O387 | 10 | N/A | Mobiliario
387 |  | COC-27 | R07 | Coche | Unidosis 30 pacientes | Coche de unidosis para 30 pacientes |  | X | X |  | 01/01/2018 al 31/12/2018 | 10 | N/A | Mobiliario
389 |  | CUN-04 | R06 | Cuna | Recién nacidos | Cuna para recién nacidos | X | X | X |  | 01/01/2018 al 31/12/2018 | 10 | N/A | Mobiliario
390 |  | DIS-03 | R05 | Dispensador | Preservativos | Dispensador de preservativos | X | X | X |  | 01/01/2018 al 31/12/2018 | 10 | N/A | Mobiliario
391 |  | ESC-01 | R07 | Escabel | Dos tramos | Escabel o escalerilla de dos tramos | X | X | X |  | 01/01/2018 al 31/12/2018 | 10 | N/A | Mobiliario
392 |  | ESC-08 | R03 | Escabel | Un tramo | Escabel o escalerilla de un tramo | X | X | X |  | 01/01/2018 al 31/12/2018 | 10 | N/A | Mobiliario
393 |  | EST-23 | R04 | Estantería | Historias Clínicas | Estantería para Historias Clínicas | X | X | X |  | 01/01/2018 al 31/12/2018 | 10 | N/A | Mobiliario
394 |  | MES-02 | R06 | Mesa | Riñon de acero inoxidable para instrumental | Mesa riñón de acero inoxidable para instrumental |  | X | X |  | 01/01/2018 al 31/12/2018 | 10 | N/A | Mobiliario
395 |  | MES-06 | R04 | Mesa | Autopsias | Mesa de Autopsias |  | X | X |  | 01/01/2018 al 31/12/2018 | 10 | N/A | Mobiliario
396 |  | MES-34 | R04 | Mesa | Instrumental auxiliar | Mesa instrumental auxiliar |  | X | X |  | 01/01/2018 al 31/12/2018 | 10 | N/A | Mobiliario
397 |  | MES-38 | R04 | Mesa | Endoscopia | Mesa para Endoscopia |  | X | X |  | 01/01/2018 al 31/12/2018 | 8 | 2.19% | Equipamiento Médico
398 |  | MES-45 | R04 | Mesilla | Velador de paciente | Mesilla velador de paciente |  | X | X |  | 01/01/2018 al 31/12/2018 | 10 | N/A | Mobiliario
399 |  | MES-47 | R07 | Mesa | Mayo | Mesa Mayo | X | X | X |  | 01/01/2018 al 31/12/2018 | 10 | N/A | Mobiliario
400 |  | MES-48 | R09 | Mesa | Tallar bebés | Mesa para tallar Bebes | X | X | X |  | 01/01/2018 al 31/12/2018 | 10 | N/A | Mobiliario
401 |  | MES-50 | R08 | Mesa | Puente | Mesa puente |  | X | X |  | 01/01/2018 al 31/12/2018 | 10 | N/A | Mobiliario
402 |  | MES-64 | R05 | Mesa | Porta equipos | Mesa porta equipos | X | X | X |  | 01/01/2018 al 31/12/2018 | 10 | N/A | Mobiliario
403 |  | NEG-01 | R08 | Negatoscopio | Dos cuerpos | Negatoscopio de Dos Cuerpos | X | X | X |  | 01/01/2018 al 31/12/2018 | 10 | N/A | Mobiliario
404 |  | NEG-02 | R07 | Negatoscopio | Un cuerpo | Negatoscopio de un cuerpo | X | X | X |  | 01/01/2018 al 31/12/2018 | 10 | N/A | Mobiliario
405 |  | POR-01 | R07 | Portasueros | Móvil | Porta sueros o atril estándar | X | X | X |  | 01/01/2018 al 31/12/2018 | 10 | N/A | Mobiliario
406 |  | POR-02 | R05 | Balde y Portabalde | Metálico rodable | Balde y Portabalde metálico rodable | X | X | X |  | 01/01/2018 al 31/12/2018 | 10 | N/A | Mobiliario
407 |  | ROD-01 | R02 | Rodillo | Traslado de pacientes | Rodillo para cruzar o traslado de pacientes |  | X | X |  | 01/01/2018 al 31/12/2018 | 10 | N/A | Mobiliario
408 |  | SIL-02 | R04 | Silla de uso médico | Fija | Silla con brazos, apilable | X | X | X |  | 01/01/2018 al 31/12/2018 | 10 | N/A | Mobiliario
409 |  | SIL-06 | R03 | Silla para traslado de pacientes | Estándar | Silla de ruedas estándar | X | X | X |  | 01/01/2018 al 31/12/2018 | 10 | N/A | Mobiliario
410 |  | SIL-07 | R03 | Silla para traslado de pacientes | Pacientes obesos | Silla de ruedas para pacientes obesos | X | X | X |  | 01/01/2018 al 31/12/2018 | 10 | N/A | Mobiliario
411 |  | SIL-21 | R07 | Sillón | Ginecológico | Sillón Ginecológico | X | X | X |  | 01/01/2018 al 31/12/2018 | 10 | N/A | Mobiliario
412 |  | SIL-22 | R03 | Sillón | Especialista cirujano | Sillón para cirujano |  | X | X |  | 01/01/2018 al 31/12/2018 | 10 | N/A | Mobiliario
413 |  | SIL-25 | R09 | Silla | Toma de muestras | Silla toma de muestras | X | X | X |  | 01/01/2018 al 31/12/2018 | 10 | N/A | Mobiliario
414 |  | SIL-34 | R04 | Silla | Baño y evacuar | Silla baño y evacuar | X | X | X |  | 01/01/2018 al 31/12/2018 | 10 | N/A | Mobiliario
415 |  | SIL-43 | R02 | Silla | Abatible para ducha | Silla abatible para ducha | X | X | X |  | 01/01/2018 al 31/12/2018 | 10 | N/A | Mobiliario
416 |  | SIL-47 | R01 | Silla de ruedas | Ambulancia | "Ficha técnica nueva" |  |  |  | X | 01/01/2018 al 31/12/2018 | 10 | N/A | Mobiliario
417 |  | SIL-48 | R02 | Sillón | Asistente de cirujano | "Ficha técnica nueva" |  | X | X |  | 01/01/2018 al 31/12/2018 | 10 | N/A | Mobiliario
418 |  | SIL-49 | R01 | Silla fija | Para baño | "Ficha técnica nueva" | X | X | X |  | 01/01/2018 al 31/12/2018 | 10 | N/A | Mobiliario
419 |  | TAB-03 | R06 | Taburete alto con respaldo | Rodable | Taburete alto con respaldo, con ruedas y apoyapiés | X | X | X |  | 01/01/2018 al 31/12/2018 | 10 | N/A | Mobiliario
420 |  | TAB-04 | R08 | Taburete bajo con respaldo | Rodable | Taburete bajo con respaldo, con ruedas y apoya pies | X | X | X |  | 01/01/2018 al 31/12/2018 | 10 | N/A | Mobiliario
421 | MOBILIARIO OFICINA | BAN-05 | R10 | Silla de espera tripersonal | Fija | Bancadas de 3 puestos | X | X | X |  | 01/01/2018 al 31/12/2018 | 10 | N/A | Mobiliario
422 |  | LIB-01 | R05 | Vitrina para Libros | Fija | Vitrina para Libros | X | X | X |  | 01/01/2018 al 31/12/2018 | 10 | N/A | Mobiliario
423 |  | MES-17 | R08 | Escritorio en L Minka I 1500mm x 600mm | Con cajonera | Mesa de despacho con ala para ordenador | X | X | X |  | 01/01/2018 al 31/12/2018 | 10 | N/A | Mobiliario
424 |  | MES-40 | R03 | Mesa de reuniones circularII 900mm de diámetro, 4p | Fija | Mesa reuniones 4 personas | X | X | X |  | 01/01/2018 al 31/12/2018 | 10 | N/A | Mobiliario
425 |  | MES-41 | R04 | Mesa simple de trabajo | Fija | Mesa simple de trabajo | X | X | X |  | 01/01/2018 al 31/12/2018 | 10 | N/A | Mobiliario
426 |  | MES-65 | R04 | Mesa de computo con cubierta y porta CPU | Rodable | Mesa para PC | X | X | X |  | 01/01/2018 al 31/12/2018 | 10 | N/A | Mobiliario
428 |  | MUE-05 | R03 | Mueble con puertas bajas y estanterías | Fijo | Mueble con puertas bajas y estanterías | X | X | X |  | 01/01/2018 al 31/12/2018 | 10 | N/A | Mobiliario
429 |  | PAP-05 | R04 | Papelera | Fija | Papelera de oficina | X | X | X |  | 01/01/2018 al 31/12/2018 | 10 | N/A | Mobiliario
430 |  | PIZ-03 | R03 | Pizarra líquida pedestal 200 cm x 120 cm* | Rodable | Pizarra acrílica rodable | X | X | X |  | 01/01/2018 al 31/12/2018 | 10 | N/A | Mobiliario
431 | EQUIPOS DE INFORMÁTICA | IMP-04 | R02 | Impresora | Código de barras | Impresora de código de barras |  | X | X |  | 01/01/2018 al 31/12/2018 | 10 | N/A | Apoyo tecnológico
432 |  | LEC-01 | R03 | Lector de código de barras | Inalámbrico | Lector de código de barras |  | X | X |  | 01/01/2018 al 31/12/2018 | 10 | N/A | Apoyo tecnológico
433 |  | PAN-03 | R05 | Pantalla eléctrica de proyección en Mural | Fijo | Pantalla eléctrica de proyección en mural | X | X | X |  | 01/01/2018 al 31/12/2018 | 10 | N/A | Apoyo tecnológico
434 |  | PAR-03 | R02 | Parlante amplificador | Fijo | Parlante amplificador | X | X | X |  | 01/01/2018 al 31/12/2018 | 10 | N/A | Apoyo tecnológico
435 |  | PRO-10 | R07 | Proyector de imágenes | Portátil | Proyector de imágenes | X | X | X |  | 01/01/2018 al 31/12/2018 | 10 | N/A | Apoyo tecnológico
436 |  | TEL-03 | R03 | Televisor | Fijo, 42 pulgadas | Televisor led de 42" | X | X | X |  | 01/01/2018 al 31/12/2018 | 10 | N/A | Apoyo tecnológico
437 |  | TEL-05 | R02 | Televisor | Fijo, 32 pulgadas | Televisión LED Smart de 32” | X | X | X |  | 01/01/2018 al 31/12/2018 | 10 | N/A | Apoyo tecnológico

## COMPRA 2017 (hidden)
keyequipos | nombrequip | numerrevis | cantidad | fechavigen | Clasificación | precirefer | costototal | partipresu | servicio | nombrservi | vidautil | porcemante
ABR-01 | Abrillantadora industrial | 1 | 1 | 2015-06-18 | #REF! | 1900 | 1900 | 840104 | 014 | 014Hotelería | 0 | 0
ACC-01 | Accesorios Mesa quirúrgica de Ginecología/Urología | 1 | 1 | 2013-01-14 | #REF! | 4940 | 4940 | 840104 | 001 | 001Quirófano | 7 | 0
ACC-02 | Accesorios Mesa quirúrgica de ORL | 1 | 1 | 2013-01-14 | #REF! | 4019.97 | 4019.97 | 840104 | 001 | 001Quirófano | 7 | 0
ACC-03 | Accesorios Mesa quirúrgica de Traumatología I | 1 | 1 | 2013-01-14 | #REF! | 12480 | 12480 | 840104 | 001 | 001Quirófano | 7 | 0
ACC-04 | Accesorios Mesa quirúrgica de Traumatología II | 1 | 1 | 2013-01-14 | #REF! | 4160 | 4160 | 840104 | 001 | 001Quirófano | 7 | 0
ACC-05 | Accesorios Mesa quirúrgica de Traumatología III | 1 | 1 | 2013-01-14 | #REF! | 2210 | 2210 | 840104 | 001 | 001Quirófano | 7 | 0
ACE-01 | Acelerador lineal básico | 0 | 1 | 2012-10-11 | #REF! | 0 | 0 | SPP | 028 | 028Radioterapia | 8 | 5
ACE-02 | Acelerador lineal doble energía | 2 | 1 | 2015-04-08 | #REF! | 5000000 | 5000000 | SPP | 028 | 028Radioterapia | 8 | 5
ACE-04 | Acelerador lineal para cirugía estereotáctica | 2 | 1 | 2015-04-08 | #REF! | 1300000 | 1300000 | SPP | 002 | 002RayosX | 10 | 5
ACE-05 | Acelerador lineal intraoperatorio | 2 | 1 | 2015-04-08 | #REF! | 1470160 | 1470160 | SPP | 002 | 002RayosX | 10 | 5
ACI-01 | ACIDÍMETRO DE LECHE | 4 | 1 | 2017-06-12 | #REF! | 1800 | 1800 | 840104 | 003 | 003LaboratorioGenera | 8 | 3
AGI-01 | Agitador circular vibratorio para tubos | 4 | 1 | 2015-08-27 | #REF! | 483.44 | 483.44 | 840104 | 003 | 003LaboratorioGenera | 4 | 5
AGI-02 | Agitador magnético con calefactor | 5 | 1 | 2015-09-21 | #REF! | 630 | 630 | 840104 | 003 | 003LaboratorioGenera | 7 | 10
AGI-03 | Agitador magnético sin calefactor | 0 | 1 | 2012-10-11 | #REF! | 383.5 | 383.5 | 840104 | 003 | 003LaboratorioGenera | 7 | 10
AGI-04 | Agitador metálico de varilla + soporte vertical | 0 | 1 | 2012-10-11 | #REF! | 227.5 | 227.5 | 840104 | 003 | 003LaboratorioGenera | 8 | 0
AGI-05 | Agitador Tipo Vortex | 5 | 1 | 2017-06-08 | Equipamiento de Laboratorio | 500 | 500 | 840104 | 003 | 003LaboratorioGenera | 8 | 5
AGI-06 | Agitadores orbitales | 3 | 1 | 2017-06-08 | Equipamiento de Laboratorio | 1000 | 1000 | 840104 | 003 | 003LaboratorioGenera | 8 | 5
AGI-07 | Agitador lineal de plaquetas con cámara de temperatura controlada | 2 | 1 | 2014-01-14 | #REF! | 10000 | 10000 | 840104 | 029 | 029BancodeSangre | 4 | 3
AGI-08 | Agitador tipo Vortex | 1 | 1 | 2014-11-14 | #REF! | 585 | 585 | 840104 | 003 | 003LaboratorioGenera | 3 | 3
AGI-09 | Agitador de plaquetas con cámara de 96 unidades | 2 | 1 | 2015-02-18 | #REF! | 16800 | 16800 | 840104 | 029 | 029BancodeSangre | 4 | 3
AGL-01 | Aglutinoscopio | 7 | 1 | 2017-06-08 | #REF! | 1000 | 1000 | 840104 | 029 | 029BancodeSangre | 8 | 5
ALA-01 | Alarma radiación ambiental | 0 | 1 | 2012-10-11 | #REF! | 0 | 0 | SPP | 028 | 028Radioterapia | 8 | 5
ALM-01 | Almohada + funda | 2 | 1 | 2015-06-30 | #REF! | 15.6 | 15.6 | 730820 | 034 | 034Lencería | 0 | 0
ALM-02 | Almohada para cambios posturales | 0 | 1 | 2012-10-11 | #REF! | 166.4 | 166.4 | 730820 | 034 | 034Lencería | 0 | 0
AMN-01 | Amnioscopio | 1 | 1 | 2013-02-07 | #REF! | 3954.67 | 3954.67 | 840104 | 004 | 004Laparoscopía | 5 | 0
ANA-01 | Analizador automático de Sangre Oculta en Heces | 1 | 1 | 2012-10-18 | #REF! | 12494.91 | 12494.91 | 840104 | 003 | 003LaboratorioGenera | 5 | 7
ANA-02 | Analizador automático de tiras de orina | 3 | 1 | 2017-02-24 | #REF! | 4231.97 | 4231.97 | 840104 | 003 | 003LaboratorioGenera | 8 | 5
ANA-03 | Analizador automático de tiras de orina II | 0 | 1 | 2012-10-11 | #REF! | 28990 | 28990 | 840104 | 003 | 003LaboratorioGenera | 0 | 0
ANA-04 | Analizador de gases, iones en sangre con cooximetría | 1 | 1 | 2014-08-20 | #REF! | 26000 | 26000 | 840104 | 003 | 003LaboratorioGenera | 5 | 5
ANA-05 | Analizador de Li/K/Na | 1 | 1 | 2013-03-26 | #REF! | 6500 | 6500 | 840104 | 003 | 003LaboratorioGenera | 5 | 5
ANA-06 | Analizador de química clínica automático | 2 | 1 | 2012-10-25 | #REF! | 130000 | 130000 | 840104 | 003 | 003LaboratorioGenera | 5 | 1
ANA-07 | Analizador hematológico | 0 | 1 | 2012-10-11 | Equipamiento de Laboratorio | 83826.37 | 83826.37 | 840104 | 003 | 003LaboratorioGenera | 0 | 0
ANA-08 | Analizador para test de fibrosis quística (test de sudor) | 0 | 1 | 2012-10-11 | #REF! | 6240 | 6240 | 840104 | 003 | 003LaboratorioGenera | 0 | 0
ANA-09 | Analizador semi-automático de tiras de orina | 0 | 1 | 2012-10-11 | #REF! | 28990 | 28990 | 840104 | 003 | 003LaboratorioGenera | 0 | 0
ANA-10 | Analizador Western Blot | 0 | 1 | 2012-10-11 | #REF! | 29399.78 | 29399.78 | 840104 | 003 | 003LaboratorioGenera | 0 | 0
ANA-13 | Analizador de química clínica de 100 test | 1 | 1 | 2014-04-29 | #REF! | 30000 | 30000 | 840104 | 001 | 001Quirófano | 7 | 0
ANA-14 | Analizador automático de química clínica 200 Pruebas/h | 2 | 1 | 2016-03-08 | #REF! | 26765.08 | 26765.08 | 840104 | 003 | 003LaboratorioGenera | 5 | 5
ANA-15 | Analizador Portátil de gases y electrolitos en sangre | 4 | 1 | 2017-03-02 | #REF! | 6200 | 6200 | 840104 | 003 | 003LaboratorioGenera | 0 | 0
ANA-16 | Analizador inmunológico con quimioluminiscencia | 1 | 1 | 2015-03-11 | #REF! | 77000 | 77000 | 840104 | 003 | 003LaboratorioGenera | 5 | 3
ANA-17 | Analizador de bioimpedancia | 1 | 1 | 2015-12-28 | #REF! | 29640 | 29640 | 840104 | 007 | 007Rehabilitación | 5 | 1
ANA-18 | Analizador automático de química sanguínea (baja producción) | 2 | 1 | 2017-04-13 | #REF! | 15200 | 15200 | 840104 | 003 | 003LaboratorioGenera | 5 | 1
ANA-19 | Analizador de coagulación semiautomático |  |  | 2017-08-29 | Equipamiento de Laboratorio |  |  | 840104 |  | 003LaboratorioGenera
AND-01 | Andador de adultos sin ruedas. | 1 | 1 | 2015-06-08 | Ayudas Técnicas | 90 | 90 | 840103 | 007 | 007Rehabilitación | 0 | 0
APA-01 | Aparato Automático de Electroquimioluminiscencia para Hormona y marcadores Tumorales | 0 | 1 | 2012-10-11 | #REF! | 312847.65 | 312847.65 | 840104 | 003 | 003LaboratorioGenera | 0 | 0
APA-02 | Aparato Automático de Electroquimioluminiscencia para Serología | 0 | 1 | 2012-10-11 | #REF! | 0 | 0 | SPP | 003 | 003LaboratorioGenera | 0 | 0
APA-03 | Aparato Automático de Elisa | 1 | 1 | 2013-05-21 | #REF! | 162748.78 | 162748.78 | 840104 | 003 | 003LaboratorioGenera | 5 | 1
APA-04 | Aparato Automático para Bioquímica de suero | 0 | 1 | 2012-10-11 | #REF! | 455000 | 455000 | 840104 | 003 | 003LaboratorioGenera | 0 | 0
APA-05 | Aparato Automático para Bioquímica Urinaria y pruebas minoritarias | 0 | 1 | 2012-10-11 | #REF! | 240715.19 | 240715.19 | 840104 | 003 | 003LaboratorioGenera | 0 | 0
APA-06 | Aparato Automático para coagulación | 0 | 1 | 2012-10-11 | #REF! | 68488.49 | 68488.49 | 840104 | 003 | 003LaboratorioGenera | 0 | 0
APA-07 | Aparato Auxiliar para Hormonas Especiales | 0 | 1 | 2012-10-11 | #REF! | 0 | 0 | SPP | 003 | 003LaboratorioGenera | 0 | 0
APA-08 | Aparato de autopasivos | 1 | 1 | 2013-02-06 | #REF! | 286 | 286 | 840104 | 007 | 007Rehabilitación | 0 | 0
APA-09 | Aparato de reeducación de tobillos | 5 | 1 | 2017-06-08 | #REF! | 1500 | 1500 | 840104 | 007 | 007Rehabilitación | 2 | 1
APA-10 | Aparato para análisis de aliento | 0 | 1 | 2012-10-11 | #REF! | 12599.91 | 12599.91 | 840104 | 003 | 003LaboratorioGenera | 0 | 0
APA-11 | Aparato para pruebas Especiales de Hemostasia | 0 | 1 | 2012-10-11 | #REF! | 17999.87 | 17999.87 | 840104 | 003 | 003LaboratorioGenera | 0 | 0
APA-12 | Aparatos de Hemogramas dispuestos en cadena | 0 | 1 | 2012-10-11 | #REF! | 312000 | 312000 | 840104 | 003 | 003LaboratorioGenera | 0 | 0
API-01 | Apilador de plataforma cerrado | 2 | 1 | 2013-06-19 | #REF! | 1252.79 | 1252.79 | 840103 | 020 | 020Mobiliario | 0 | 0
ARC-01 | Archivador de cassettes | 2 | 1 | 2017-06-08 | #REF! | 208 | 208 | 840103 | 003 | 003LaboratorioGenera | 2 | 1
ARC-02 | Archivador de portaobjetos | 2 | 1 | 2017-06-08 | #REF! | 221 | 221 | 840103 | 003 | 003LaboratorioGenera | 2 | 1
ARC-03 | Archivador Metálico de 3 Gavetas | 4 | 1 | 2017-05-19 | #REF! | 180 | 180 | 840103 | 003 | 003LaboratorioGenera | 0 | 0
ARM-01 | Armario - Casillero con llave, 4 und. | 6 | 1 | 2017-02-24 | #REF! | 300 | 300 | 840103 | 020 | 020Mobiliario | 0 | 0
ARM-02 | Armario - taquilla, 2 und | 2 | 1 | 2013-02-19 | #REF! | 349.7 | 349.7 | 840103 | 020 | 020Mobiliario | 0 | 0
ARM-03 | Armario alto todo puertas | 7 | 1 | 2017-05-19 | #REF! | 435 | 435 | 840103 | 016 | 016MobiliariodeOfici | 0 | 0
ARM-04 | Armario con cajones y estantes | 4 | 1 | 2017-02-24 | #REF! | 422.5 | 422.5 | 840103 | 016 | 016MobiliariodeOfici | 0 | 0
ARM-06 | Armario de estupefacientes, metálico con cierre | 2 | 1 | 2017-02-24 | #REF! | 2066.17 | 2066.17 | 840103 | 021 | 021MobiliarioClínico | 2 | 0
ARM-07 | Armario de seguridad histología | 2 | 1 | 2017-02-21 | #REF! | 5200 | 5200 | 840103 | 021 | 021MobiliarioClínico | 2 | 1
ARM-08 | Armario Gastronómico, 700 l., 2 puertas | 2 | 1 | 2013-06-21 | #REF! | 1778.73 | 1778.73 | 840103 | 020 | 020Mobiliario | 0 | 0
ARM-09 | Armario para almacenamiento de endoscopios | 1 | 1 | 2013-02-23 | #REF! | 20280 | 20280 | 840103 | 021 | 021MobiliarioClínico | 0 | 0
ARM-10 | Armario refrigerado para bolsas de sangre | 2 | 1 | 2013-04-18 | #REF! | 5014.96 | 5014.96 | 840103 | 029 | 029BancodeSangre | 7 | 3
ARM-11 | Armario vitrina, 60 cm | 8 | 1 | 2017-03-03 | #REF! | 2000 | 2000 | 840103 | 016 | 016MobiliariodeOfici | 0 | 0
ARM-12 | Armario en acero inoxidable para material estéril | 1 | 1 | 2013-02-07 | #REF! | 2000 | 2000 | 840103 | 003 | 003LaboratorioGenera | 0 | 0
ARM-13 | Armario refrigerado para bolsas de sangre de 300 L | 2 | 1 | 2014-01-21 | #REF! | 9800 | 9800 | 840104 | 029 | 029BancodeSangre | 7 | 3
ARM-14 | Armario refrigerado para bolsas de sangre de 1200 L | 1 | 1 | 2014-01-21 | #REF! | 16000 | 16000 | 840104 | 029 | 029BancodeSangre | 7 | 3
ARM-15 | Armario alto todo puertas plástico | 1 | 1 | 2015-06-30 | #REF! | 66.95 | 66.95 | 840103 | 020 | 020Mobiliario | 0 | 0
ARM-17 | Armario metálico, bajo 2 puertas con ruedas | 1 | 1 | 2016-10-07 | #REF! | 245 | 245 | 840103 | 021 | 021MobiliarioClínico | 2 | 0
ASP-01 | Aspirador de succión continua | 2 | 1 | 2013-01-14 | #REF! | 4941 | 4941 | 840104 | 001 | 001Quirófano | 7 | 5
ASP-02 | Aspirador para entorno quirúrgico | 11 | 1 | 2017-03-02 | #REF! | 5000 | 5000 | 840104 | 001 | 001Quirófano | 7 | 5
ASP-03 | Aspirador portátil, 30 l/min | 7 | 1 | 2017-03-02 | #REF! | 750 | 750 | 840104 | 001 | 001Quirófano | 5 | 10
ASP-04 | Aspirador Ultrasónico - Neurocirugía | 2 | 1 | 2015-04-09 | #REF! | 165000 | 165000 | 840104 | 036 | 036Neurocirugía | 0 | 0
ASP-05 | Aspiradora industrial | 1 | 1 | 2015-06-18 | #REF! | 1400 | 1400 | 840104 | 014 | 014Hotelería | 0 | 0
AUD-01 | Audiómetro de 2 canales con cabina audiométrica | 4 | 1 | 2017-06-09 | #REF! | 10896.67 | 10896.67 | 840104 | 012 | 012Audiología | 8 | 1
AUD-02 | Audífono digital retro auricular para pérdidas auditivas de leves a moderadas para adulto. | 1 | 1 | 2015-06-08 | #REF! | 370 | 370 | 840104 | 012 | 012Audiología | 5 | 10
AUD-03 | Audífono digital retro auricular para pérdidas auditivas de leves a moderadas para niño. | 1 | 1 | 2015-06-08 | #REF! | 370 | 370 | 840104 | 012 | 012Audiología | 5 | 10
AUD-05 | Audífono digital retro auricular para pérdidas auditivas profundas para adulto. | 2 | 1 | 2015-07-11 | #REF! | 350 | 350 | 840104 | 012 | 012Audiología | 5 | 10
AUD-06 | Audífono digital retro auricular para pérdidas auditivas profundas para niño. | 2 | 1 | 2015-07-11 | #REF! | 350 | 350 | 840104 | 012 | 012Audiología | 5 | 10
AUD-07 | Audífono digital retro auricular para pérdidas auditivas severas para adulto. | 1 | 1 | 2015-06-08 | #REF! | 350 | 350 | 840104 | 012 | 012Audiología | 5 | 10
AUD-09 | Audífono digital retro auricular para pérdidas severas para niño. | 1 | 1 | 2015-06-08 | #REF! | 350 | 350 | 840104 | 012 | 012Audiología | 5 | 10
AUD-10 | Audiómetro de dos canales con módulo de logoaudiometría | 1 | 1 | 2015-11-23 | #REF! | 10869.67 | 10869.67 | 840104 | 012 | 012Audiología | 7 | 2
AUD-11 | Audífono Digital para pérdida de Leve a Moderada para Adultos y Niños/Niñas | 1 | 1 | 2016-03-02 | Ayudas Técnicas | 280 | 280 | 840104 | 012 | 012Audiología | 4 | 0
AUD-12 | Audífono Digital para pérdida profunda para Adultos y Niños/Niñas | 2 | 1 | 2016-03-02 | Ayudas Técnicas | 280 | 280 | 840104 | 012 | 012Audiología | 4 | 0
AUD-13 | Audífono Digital para pérdida severa para Adultos y Niños/Niñas | 1 | 1 | 2016-03-02 | Ayudas Técnicas | 280 | 280 | 840104 | 012 | 012Audiología | 4 | 0
AUT-01 | Autoanalizador de Inmunoquímica | 0 | 1 | 2012-10-11 | #REF! | 405600 | 405600 | 840104 | 003 | 003LaboratorioGenera | 0 | 0
AUT-02 | Autoanalizador para la amplificación de ácidos nucleicos PCR | 0 | 1 | 2012-10-11 | #REF! | 0 | 0 | SPP | 003 | 003LaboratorioGenera | 0 | 0
AUT-03 | Autoclave de sobremesa con impresora | 7 | 1 | 2017-02-17 | #REF! | 5000 | 5000 | 840104 | 008 | 008Esterilización | 8 | 2
AUT-04 | Autoclave de mesa de 65 a 85 litros con impresora | 2 | 1 | 2015-08-28 | #REF! | 10300 | 10300 | 840104 | 008 | 008Esterilización | 10 | 5
AUT-05 | Autoclave de mesa de 45 - 65 litros | 2 | 1 | 2016-03-10 | #REF! | 10000 | 10000 | 840104 | 008 | 008Esterilización | 7 | 3
AUT-06 | Autoservicio de tres pozos frío | 1 | 1 | 2015-09-22 | #REF! | 1800 | 1800 | 840103 | 014 | 014Hotelería | 0 | 0
BAL-01 | Balanza analítica | 2 | 1 | 2015-07-02 | #REF! | 1330 | 1330 | 840104 | 003 | 003LaboratorioGenera | 5 | 5
BAL-02 | Balanza de precisión de 1 g. | 0 | 1 | 2012-10-11 | #REF! | 263.9 | 263.9 | 840104 | 003 | 003LaboratorioGenera | 0 | 0
BAL-03 | Balanza de precisión, 220 gr / 0,001 gr | 0 | 1 | 2012-10-11 | #REF! | 660.66 | 660.66 | 840104 | 003 | 003LaboratorioGenera | 5 | 5
BAL-04 | Balanza electrónica 5 Kg. | 0 | 1 | 2012-10-11 | #REF! | 236.6 | 236.6 | 840104 | 003 | 003LaboratorioGenera | 0 | 0
BAL-05 | Balanza precisión, 320 gr / 0,001 gr | 4 | 1 | 2017-06-08 | #REF! | 987.99 | 987.99 | 840104 | 003 | 003LaboratorioGenera | 8 | 3
BAL-06 | Balanza-agitador para bolsa sangre - digital | 3 | 1 | 2015-10-08 | #REF! | 5510.5 | 5510.5 | 840104 | 003 | 003LaboratorioGenera | 5 | 3
BAL-07 | Balón de Contrapulsación Aórtica | 1 | 1 | 2013-02-14 | #REF! | 76648.94 | 76648.94 | 840104 | 009 | 009Cardiología | 5 | 5
BAL-08 | Balanza Eléctrica | 2 | 1 | 2015-09-21 | #REF! | 700 | 700 | 840104 | 033 | 033Lavado | 0 | 0
BAL-10 | Balanza de dos platillos | 1 | 1 | 2014-03-25 | #REF! | 300 | 300 | 840104 | 029 | 029BancodeSangre | 0 | 0
BAL-11 | Balanza de precisión de 6 Kg | 3 | 1 | 2014-09-12 | #REF! | 1700 | 1700 | 840104 | 029 | 029BancodeSangre | 5 | 5
BAL-12 | Balanza de piso para cocina industrial | 5 | 1 | 2017-06-08 | #REF! | 1200 | 1200 | 840104 | 014 | 014Hotelería | 2 | 0
BAL-13 | Balanza de mesa para cocina industrial | 4 | 1 | 2017-06-08 | #REF! | 232.22 | 232.22 | 840104 | 014 | 014Hotelería | 2 | 0
BAL-14 | Balanza digital de pisocon función madre -bebé,de transporte | 1 | 1 | 2016-09-13 | Consulta Externa | 674 | 674 | 840104 | 003 | 003LaboratorioGenera | 2 | 0
BAN-01 | Banca Fija | 2 | 1 | 2013-06-21 | #REF! | 88.4 | 88.4 | 840103 | 020 | 020Mobiliario | 0 | 0
BAN-02 | Bancada trabajo | 1 | 1 | 2013-01-15 | #REF! | 0 | 0 | SPP | 020 | 020Mobiliario | 0 | 0
BAN-03 | Bancada trabajo 65 x 90 x 170. | 2 | 1 | 2013-06-21 | #REF! | 0 | 0 | SPP | 020 | 020Mobiliario | 0 | 0
BAN-04 | Bancada trabajo 75 x 90 x 210. | 2 | 1 | 2013-06-21 | #REF! | 0 | 0 | SPP | 020 | 020Mobiliario | 0 | 0
BAN-05 | Bancada, 3 plazas | 9 | 1 | 2017-03-02 | #REF! | 430 | 430 | 840103 | 020 | 020Mobiliario | 0 | 0
BAN-06 | Bancada, 4 plazas | 10 | 1 | 2017-03-03 | #REF! | 570.7 | 570.7 | 840103 | 020 | 020Mobiliario | 0 | 0
BAN-07 | Banco de trabajo | 2 | 1 | 2013-06-21 | #REF! | 2442.59 | 2442.59 | 840103 | 020 | 020Mobiliario | 0 | 0
BAN-08 | Banco de vestuario, 150 cm | 4 | 1 | 2015-10-19 | #REF! | 310.7 | 310.7 | 840103 | 020 | 020Mobiliario | 0 | 0
BAN-09 | Banco de vestuario, 50 cm | 4 | 1 | 2015-10-19 | #REF! | 88.4 | 88.4 | 840103 | 020 | 020Mobiliario | 0 | 0
BAN-10 | Bandeja isotérmica hospitalaria | 4 | 1 | 2017-02-21 | Equipamiento de Apoyo | 144.04 | 144.04 | 840103 | 021 | 021MobiliarioClínico | 2 | 0
BAN-11 | Banquillo de dos pasos | 0 | 1 | 2012-10-11 | #REF! | 67.28 | 67.28 | 840103 | 021 | 021MobiliarioClínico | 0 | 0
BAN-13 | Banca para vestidores 80 cm | 2 | 1 | 2017-02-24 | #REF! | 150 | 150 | 840103 | 020 | 020Mobiliario | 2 | 0
BAR-01 | Barómetro | 0 | 1 | 2012-10-11 | Equipamiento de Laboratorio | 0 | 0 | SPP | 003 | 003LaboratorioGenera | 0 | 0
BAR-02 | Barra de esquiascopía | 1 | 1 | 2013-01-14 | #REF! | 260 | 260 | 840104 | 011 | 011Oftalmología | 0 | 0
BAR-03 | Barra de prismas | 1 | 1 | 2013-01-14 | #REF! | 156.26 | 156.26 | 840104 | 011 | 011Oftalmología | 0 | 0
BAR-04 | Barra de Prismas Horizontal/vertical | 1 | 1 | 2013-01-14 | #REF! | 326.4 | 326.4 | 840104 | 011 | 011Oftalmología | 0 | 0
BAR-05 | Barras de sujeción para parto vertical | 1 | 1 | 2015-07-02 | #REF! | 45 | 45 | 840103 | 020 | 020Mobiliario | 0 | 0
BAS-01 | Basurero higiénico 40 litros | 4 | 1 | 2015-02-24 | #REF! | 150 | 150 | 840103 | 020 | 020Mobiliario | 0 | 0
BAS-05 | Basurero para desechos de 30 L | 1 | 1 | 2013-01-21 | #REF! | 30 | 30 | 840103 | 020 | 020Mobiliario | 0 | 0
BAS-06 | Basurero Plástico rectangular y capacidad entre 10 a 12 litros | 2 | 1 | 2014-12-17 | #REF! | 9 | 9 | 840103 | 020 | 020Mobiliario | 0 | 0
BAS-07 | BASURERO PARA DESECHOS COMUNES DE 10 a 12 litros | 3 | 1 | 2017-02-24 | #REF! | 9 | 9 | 840103 | 020 | 020Mobiliario | 2 | 0
BAS-08 | BASURERO PARA DESECHOS INFECCIOSOS DE 10 a 12 litros | 3 | 1 | 2017-02-24 | #REF! | 9 | 9 | 840103 | 020 | 020Mobiliario | 2 | 0
BAS-09 | Basurero para desechos infecciosos 100 Lt | 1 | 1 | 2016-03-04 | #REF! | 95 | 95 | 840103 | 020 | 020Mobiliario | 0 | 0
BAS-11 | Basurero para desechos infecciosos de 20 lts | 1 | 1 | 2016-03-18 | #REF! | 41.6 | 41.6 | 840103 | 020 | 020Mobiliario | 0 | 0
BAS-12 | Basurero para desechos comunes, 20 lt | 2 | 1 | 2017-05-19 | #REF! | 22.62 | 22.62 | 840103 | 020 | 020Mobiliario | 0 | 0
BAS-13 | Basurero desechos comunes, 100 litros | 1 | 1 | 2017-05-19 | mobiliario básico | 95 | 95 | 840103 | 020 | 020Mobiliario | 0 | 0
BAT-01 | Batidora eléctrica industrial + soporte + accesorios | 6 | 1 | 2017-06-08 | #REF! | 2700 | 2700 | 840104 | 014 | 014Hotelería | 2 | 0
BAT-02 | Batidora | 1 | 1 | 2014-07-22 | #REF! | 65 | 65 | 840104 | 014 | 014Hotelería | 0 | 0
BAÑ-01 | Baño de contraste de extremidades inferiores | 3 | 1 | 2017-06-08 | #REF! | 3380 | 3380 | 840104 | 007 | 007Rehabilitación | 8 | 1
BAÑ-02 | Baño de contraste de extremidades superiores | 3 | 1 | 2017-06-08 | #REF! | 3991 | 3991 | 840104 | 007 | 007Rehabilitación | 8 | 1
BAÑ-03 | Baño de parafina portátil | 2 | 1 | 2016-06-08 | #REF! | 2037.58 | 2037.58 | 840104 | 007 | 007Rehabilitación | 5 | 3
BAÑ-04 | Baño de remolinos | 3 | 1 | 2017-06-08 | #REF! | 6721 | 6721 | 840104 | 007 | 007Rehabilitación | 8 | 1
BAÑ-05 | Baño de ultrasonidos | 1 | 1 | 2013-02-06 | #REF! | 136.5 | 136.5 | 840104 | 007 | 007Rehabilitación | 7 | 0
BAÑ-06 | Baño histológico | 0 | 1 | 2012-10-11 | #REF! | 1560 | 1560 | 840104 | 003 | 003LaboratorioGenera | 5 | 5
BAÑ-07 | Baño María grande | 5 | 1 | 2017-06-08 | #REF! | 1320 | 1320 | 840104 | 003 | 003LaboratorioGenera | 8 | 1
BAÑ-08 | Baño Mariposa (Tanque de Hubbard) | 5 | 1 | 2017-06-08 | #REF! | 55000 | 55000 | 840104 | 007 | 007Rehabilitación | 8 | 1
BAÑ-09 | Baño de cajón | 1 | 1 | 2014-06-30 | #REF! | 0 | 0 | 840104 | 007 | 007Rehabilitación | 5 | 0
BAÑ-10 | Baño de parafina miembros superiores | 5 | 1 | 2017-06-08 | #REF! | 2000 | 2000 | 840104 | 007 | 007Rehabilitación | 8 | 1
BAÑ-11 | Baño de parafina miembro inferior | 5 | 1 | 2017-06-08 | #REF! | 2000 | 2000 | 840104 | 007 | 007Rehabilitación | 8 | 1
BAÑ-12 | BAÑO MARÍA PARA LECHE HUMANA DE 30 LITROS | 3 | 1 | 2017-06-12 | #REF! | 7760 | 7760 | 840104 | 003 | 003LaboratorioGenera | 8 | 1
BAÑ-14 | Baño para flotación de tejidos | 3 | 1 | 2017-06-08 | Equipamiento de Laboratorio | 2500 | 2500 | 840104 | 003 | 003LaboratorioGenera | 8 | 3
BEB-01 | Bebedero en acero inoxidable | 1 | 1 | 2013-03-27 | #REF! | 2000 | 2000 | 840104 | 020 | 020Mobiliario | 0 | 0
BIC-01 | Bicicleta estática con reloj avisador y velocímetro | 6 | 1 | 2017-06-08 | #REF! | 420 | 420 | 840104 | 007 | 007Rehabilitación | 2 | 1
BIC-02 | Bicicleta Estacionaria Infantil | 1 | 1 | 2014-06-30 | #REF! | 0 | 0 | 840104 | 007 | 007Rehabilitación | 7 | 0
BIC-03 | Bicicleta estática para rehabilitación con reloj y velocímetro | 1 | 1 | 2014-09-22 | #REF! | 845 | 845 | 840104 | 007 | 007Rehabilitación | 0 | 0
BIL-01 | Bilirrubinómetro | 3 | 1 | 2017-02-17 | Equipamiento de Neonatología | 7800 | 7800 | 840104 | 003 | 003LaboratorioGenera | 8 | 4
BIO-01 | Biombo de tres cuerpos | 1 | 1 | 2017-05-19 | Mobiliario Clínico | 220 | 220 | 840103 | 021 | 021MobiliarioClínico | 1 | 0
BIP-01 | BIPAP (Doble nivel de presión positiva de la vía aérea) | 1 | 1 | 2015-06-08 | #REF! | 2700 | 2700 | 840104 | 032 | 032Respiradores | 5 | 3
BIÓ-01 | Biómetro IOL | 0 | 1 | 2012-10-11 | #REF! | 0 | 0 | SPP | 003 | 003LaboratorioGenera | 0 | 0
BLO-01 | Bloque Seco para tubos | 3 | 1 | 2015-09-21 | #REF! | 1200 | 1200 | 840104 | 029 | 029BancodeSangre | 7 | 5
BLO-02 | Bloque seco para tubos de mínimo 5 ml para laboratorio. | 4 | 1 | 2017-06-08 | #REF! | 1700 | 1700 | 840104 | 029 | 029BancodeSangre | 8 | 3
BOL-01 | Bolsa de agua | 1 | 1 | 2014-06-19 | #REF! | 10 | 10 | 840103 | 034 | 034Lencería | 0 | 0
BOM-01 | Bomba de Infusión de jeringa | 2 | 1 | 2013-02-23 | #REF! | 2993.98 | 2993.98 | 840104 | 022 | 022UCI | 7 | 5
BOM-02 | Bomba de Infusión volumétrica | 2 | 1 | 2013-02-23 | #REF! | 2699.98 | 2699.98 | 840104 | 022 | 022UCI | 7 | 5
BOM-03 | Bomba de irrigación | 1 | 1 | 2013-02-28 | #REF! | 56758.57 | 56758.57 | 840104 | 023 | 023Consulta | 7 | 5
BOM-04 | Bomba volumétrica, 1 canal | 5 | 1 | 2016-03-18 | #REF! | 1834 | 1834 | 840104 | 022 | 022UCI | 7 | 5
BOM-05 | Bomba volumétrica, 2 canales | 3 | 1 | 2015-06-11 | #REF! | 4849 | 4849 | 840104 | 022 | 022UCI | 7 | 5
BOM-06 | Bombo de grageado | 1 | 1 | 2013-01-14 | Equipamiento de Farmacia | 2144.98 | 2144.98 | 840104 | 013 | 013SistemadeFarmacia | 0 | 0
BOS-01 | Bosú | 1 | 1 | 2015-12-22 | #REF! | 350 | 350 | 840103 | 021 | 021MobiliarioClínico | 0 | 0
BOT-01 | Botas de caucho (7 vidas) | 1 | 1 | 2015-09-25 | #REF! | 21.92 | 21.92 | 840103 | 020 | 020Mobiliario | 0 | 0
BRA-01 | Braquiterapia de Alta Tasa (HDR) | 0 | 1 | 2012-10-11 | #REF! | 0 | 0 | SPP | 028 | 028Radioterapia | 8 | 5
BUT-01 | Butaca tipo cine | 5 | 1 | 2015-09-21 | #REF! | 215 | 215 | 840103 | 020 | 020Mobiliario | 0 | 0
BÁS-01 | Báscula electrónica + tallímetro | 7 | 1 | 2017-02-20 | Consulta Externa | 1300 | 1300 | 840104 | 023 | 023Consulta | 8 | 5
BÁS-02 | Báscula pesa personas Digital | 1 | 1 | 2014-06-03 | Consulta Externa | 305 | 305 | 840104 | 023 | 023Consulta | 5 | 5
CAB-01 | Cabecero doble (2,5 m) | 1 | 1 | 2013-02-23 | #REF! | 1358.5 | 1358.5 | 840103 | 022 | 022UCI | 0 | 0
CAB-02 | Cabecero simple (1,8 m) | 1 | 1 | 2013-02-23 | #REF! | 1886.3 | 1886.3 | 840104 | 022 | 022UCI | 0 | 0
CAB-03 | Cabecero vertical, doble | 1 | 1 | 2013-02-23 | #REF! | 4628 | 4628 | 840103 | 022 | 022UCI | 0 | 0
CAB-04 | Cabina de flujo laminar horizontal | 1 | 1 | 2014-05-21 | #REF! | 5670.56 | 5670.56 | 840104 | 003 | 003LaboratorioGenera | 5 | 7
CAB-05 | Cabina de flujo laminar horizontal (nutrición parenteral, 1 plaza) | 2 | 1 | 2017-06-08 | #REF! | 5670.56 | 5670.56 | 840104 | 003 | 003LaboratorioGenera | 8 | 2
CAB-06 | Cabina de flujo laminar para citostáticos | 0 | 1 | 2012-10-11 | #REF! | 14812.09 | 14812.09 | 840104 | 003 | 003LaboratorioGenera | 0 | 0
CAB-07 | Cabina de gases | 0 | 1 | 2012-10-11 | #REF! | 1497.28 | 1497.28 | 840104 | 003 | 003LaboratorioGenera | 5 | 5
CAB-08 | Cabina de seguridad biológica clase II | 6 | 1 | 2017-06-08 | #REF! | 16500 | 16500 | 840104 | 003 | 003LaboratorioGenera | 8 | 1
CAB-09 | Cabina para anaerobios | 0 | 1 | 2012-10-11 | #REF! | 39000 | 39000 | 840104 | 003 | 003LaboratorioGenera | 0 | 0
CAB-10 | Cabina para PCR | 1 | 1 | 2015-02-02 | #REF! | 7700 | 7700 | 840104 | 003 | 003LaboratorioGenera | 5 | 5
CAB-11 | Cabina PUVA | 1 | 1 | 2013-04-26 | #REF! | 29900 | 29900 | 840104 | 030 | 030Dermatología | 5 | 5
CAB-12 | Cabina de seguridad biológica clase II tipo A2 | 2 | 1 | 2015-04-14 | #REF! | 10990 | 10990 | 840104 | 003 | 003LaboratorioGenera | 10 | 3
CAF-01 | Cafetera | 3 | 1 | 2016-03-18 | #REF! | 100 | 100 | SPP | 014 | 014Hotelería | 0 | 0
CAF-02 | Cafetera de 3 grupos. Capacidad, 18 litros. | 1 | 1 | 2013-02-21 | #REF! | 3890 | 3890 | 840104 | 014 | 014Hotelería | 0 | 0
CAJ-01 | Caja con 3 bolsas de solución esterilizante | 0 | 1 | 2012-10-11 | #REF! | 63.31 | 63.31 | 840104 | 008 | 008Esterilización | 0 | 0
CAJ-02 | Caja de lentes aro plástico 232(incluida montura) | 2 | 1 | 2016-01-14 | #REF! | 2362.33 | 2362.33 | 840104 | 011 | 011Oftalmología | 0 | 0
CAJ-03 | Caja de Lentes de prueba con monturas universal e infantil | 3 | 1 | 2017-06-09 | #REF! | 2152 | 2152 | 840104 | 011 | 011Oftalmología | 2 | 1
CAJ-05 | Caja térmica para transporte 40L a 50L | 1 | 1 | 2015-02-18 | #REF! | 3500 | 3500 | 840103 | 021 | 021MobiliarioClínico | 0 | 0
CAJ-08 | Caja térmica para transporte de 15 bolsas de sangre | 1 | 1 | 2015-10-08 | #REF! | 2634.47 | 2634.47 | 840104 | 029 | 029BancodeSangre | 5 | 0
CAJ-09 | Caja térmica para transporte de 8 bolsas de sangre | 1 | 1 | 2015-10-08 | #REF! | 1232.75 | 1232.75 | 840104 | 029 | 029BancodeSangre | 5 | 0
CAJ-10 | Caja térmica para transporte de 4 bolsas de sangre | 1 | 1 | 2015-10-08 | #REF! | 1026.29 | 1026.29 | 840104 | 029 | 029BancodeSangre | 5 | 0
CAJ-11 | Caja térmica para transporte de bolsas de sangre (25 bolsas) | 1 | 1 | 2015-10-08 | #REF! | 3881.35 | 3881.35 | 840104 | 029 | 029BancodeSangre | 5 | 0
CAJ-12 | Caja térmica para transporte de bolsas de sangre (25 bolsas, por compresor) | 1 | 1 | 2015-10-08 | #REF! | 3500 | 3500 | 840104 | 029 | 029BancodeSangre | 5 | 0
CAJ-13 | Caja térmica para transporte de bolsas de sangre (18 bolsas, por compresor) | 1 | 1 | 2015-10-08 | #REF! | 3000 | 3000 | 840104 | 029 | 029BancodeSangre | 5 | 0
CAL-01 | Calentador de fluidos | 5 | 1 | 2017-02-17 | #REF! | 3975 | 3975 | 840104 | 001 | 001Quirófano | 8 | 3
CAL-02 | Calientabiberones | 3 | 1 | 2015-04-13 | #REF! | 1820 | 1820 | 840104 | 006 | 006Neonatología | 5 | 0
CAL-03 | Calorímetro indirecto para valoración nutricional | 0 | 1 | 2012-10-11 | #REF! | 11537.5 | 11537.5 | 840104 | 003 | 003LaboratorioGenera | 0 | 0
CAL-04 | Calentador de Paciente | 2 | 1 | 2015-02-19 | #REF! | 420 | 420 | 840104 | 001 | 001Quirófano | 7 | 5
CAL-05 | Calandra 2 metros | 7 | 1 | 2017-06-08 | #REF! | 42000 | 42000 | 840104 | 033 | 033Lavado | 2 | 0
CAL-07 | Calefactor eléctrico | 1 | 1 | 2015-06-30 | #REF! | 49.1 | 49.1 | 840104 | 014 | 014Hotelería | 0 | 0
CAM-01 | Cama básica | 2 | 1 | 2013-02-20 | #REF! | 520 | 520 | 840104 | 020 | 020Mobiliario | 0 | 0
CAM-02 | Cama de hospitalización I | 9 | 1 | 2017-03-02 | #REF! | 2400 | 2400 | 840104 | 015 | 015CamaHospitalaria | 5 | 5
CAM-03 | Cama de hospitalización II-EH | 5 | 1 | 2014-07-15 | #REF! | 8770 | 8770 | 840104 | 015 | 015CamaHospitalaria | 5 | 5
CAM-04 | Cama de UCI, eléctrica con bascula integrada | 8 | 1 | 2017-03-03 | #REF! | 17000 | 17000 | 840104 | 015 | 015CamaHospitalaria | 5 | 5
CAM-05 | Cama de UCI, eléctrica con bascula integrada I | 1 | 1 | 2013-02-13 | #REF! | 28600 | 28600 | 840104 | 015 | 015CamaHospitalaria | 5 | 5
CAM-06 | Cama UTPR | 6 | 1 | 2016-09-26 | #REF! | 10098 | 10098 | 840104 | 015 | 015CamaHospitalaria | 5 | 5
CAM-07 | Camara de cadáveres de 2 cuerpos | 8 | 1 | 2017-06-09 | #REF! | 11780 | 11780 | 840104 | 017 | 017Morgue | 8 | 1
CAM-08 | Camara de flujo laminar para elución de generadores y preparación de radiofármacos | 0 | 1 | 2012-10-11 | #REF! | 0 | 0 | SPP | 003 | 003LaboratorioGenera | 0 | 0
CAM-09 | Camara de flujo laminar plomada | 0 | 1 | 2012-10-11 | #REF! | 0 | 0 | SPP | 028 | 028Radioterapia | 8 | 5
CAM-10 | Camara de Ionización de prueba de agua | 0 | 1 | 2012-10-11 | #REF! | 0 | 0 | SPP | 003 | 003LaboratorioGenera | 0 | 0
CAM-11 | Camilla básica de transporte | 6 | 1 | 2017-02-24 | #REF! | 7900 | 7900 | 840103 | 015 | 015CamaHospitalaria | 2 | 1
CAM-12 | Camilla de exploración, 2 cuerpos | 7 | 1 | 2017-02-24 | #REF! | 445.23 | 445.23 | 840103 | 015 | 015CamaHospitalaria | 0 | 0
CAM-13 | Camilla de transporte de cadáveres | 6 | 1 | 2017-06-09 | #REF! | 1075 | 1075 | 840103 | 015 | 015CamaHospitalaria | 2 | 1
CAM-14 | Camilla para terapia física | 6 | 1 | 2016-03-14 | #REF! | 400 | 400 | 840103 | 015 | 015CamaHospitalaria | 0 | 0
CAM-15 | Camilla para sala de yeso | 4 | 1 | 2017-02-24 | #REF! | 4809.96 | 4809.96 | 840103 | 015 | 015CamaHospitalaria | 2 | 0
CAM-16 | Camilla radiotransparente de transporte de pacientes con portasueros | 3 | 1 | 2017-02-17 | #REF! | 4172.74 | 4172.74 | 840103 | 015 | 015CamaHospitalaria | 8 | 2
CAM-17 | Camilla y colchón para grúa | 1 | 1 | 2013-02-06 | #REF! | 3900 | 3900 | 840104 | 017 | 017Morgue | 0 | 0
CAM-18 | Campana de O2 | 5 | 1 | 2017-03-02 | #REF! | 80 | 80 | 840104 | 006 | 006Neonatología | 7 | 0
CAM-19 | Campana mural de extracción II | 1 | 1 | 2014-03-12 | #REF! | 7280 | 7280 | 840104 | 014 | 014Hotelería | 0 | 0
CAM-20 | Campímetro automático | 3 | 1 | 2016-05-12 | #REF! | 43333 | 43333 | 840104 | 011 | 011Oftalmología | 5 | 1
CAM-21 | Camilla básica de procedimientos | 5 | 1 | 2017-02-17 | #REF! | 5758.45 | 5758.45 | 840104 | 015 | 015CamaHospitalaria | 2 | 1
CAM-22 | Camilla para ambulancia | 1 | 1 | 2014-08-20 | #REF! | 3000 | 3000 | 840103 | 015 | 015CamaHospitalaria | 0 | 0
CAM-23 | Caminadora eléctrica | 4 | 1 | 2017-06-08 | #REF! | 2155.99 | 2155.99 | 840104 | 007 | 007Rehabilitación | 8 | 2
CAM-24 | Cama Cuna | 3 | 1 | 2017-02-20 | #REF! | 4100 | 4100 | 840104 | 015 | 015CamaHospitalaria | 2 | 1
CAM-25 | Camilla fija de madera | 2 | 1 | 2017-02-24 | #REF! | 300 | 300 | 840103 | 007 | 007Rehabilitación | 2 | 0
CAM-26 | Camilla gineco-obtétrica | 1 | 1 | 2015-05-11 | #REF! | 5000 | 5000 | 840104 | 031 | 031Ginecología | 3 | 5
CAM-28 | Camilla gineco-obstétrica | 4 | 1 | 2017-02-24 | #REF! | 500 | 500 | 840103 | 031 | 031Ginecología | 2 | 0
CAM-30 | Cambiador de pañales | 4 | 1 | 2017-02-24 | #REF! | 450 | 450 | 840103 | 014 | 014Hotelería | 2 | 0
CAM-31 | Cama de recuperación para paciente postparto | 1 | 1 | 2015-08-31 | #REF! | 7500 | 7500 | 840104 | 015 | 015CamaHospitalaria | 10 | 1
CAM-32 | Camilla sobre bastidor rodable | 1 | 1 | 2016-03-04 | #REF! | 3720 | 3720 | 840103 | 021 | 021MobiliarioClínico | 0 | 0
CAM-33 | Cama multifuncional para atención de parto – utpr para Primer Nivel de Atención | 1 | 1 | 2016-03-18 | #REF! | 14983.33 | 14983.33 | 840104 | 015 | 015CamaHospitalaria | 7 | 2
CAM-34 | Camilla para unidad de choque | 3 | 1 | 2017-06-12 | #REF! | 3720 | 3720 | 840104 | 015 | 015CamaHospitalaria | 2 | 1
CAM-35 | Camilla de exploración obstétrica | 1 | 1 | 2016-03-10 | #REF! | 12455 | 12455 | 840104 | 015 | 015CamaHospitalaria | 10 | 2
CAN-01 | Canaleta lava-carros sinfónicas (con rejilla) | 1 | 1 | 2013-02-21 | #REF! | 858 | 858 | 840104 | 014 | 014Hotelería | 0 | 0
CAP-01 | Capnógrafo transcutáneo con pulsioxímetro | 1 | 1 | 2013-01-14 | #REF! | 15603.9 | 15603.9 | 840104 | 005 | 005Monitorización | 5 | 3
CAP-02 | Capsuladora con juego completo de placas | 1 | 1 | 2013-01-14 | #REF! | 11050 | 11050 | 840104 | 013 | 013SistemadeFarmacia | 0 | 0
CAR-01 | Cargador doble | 2 | 1 | 2013-02-21 | #REF! | 273.46 | 273.46 | 840104 | 014 | 014Hotelería | 0 | 0
CAR-02 | Carretilla de tubo de acero | 1 | 1 | 2013-02-21 | #REF! | 273 | 273 | 840104 | 014 | 014Hotelería | 0 | 0
CAR-03 | Carro-apilador de elevación eléctrica para transporte y elevación de Generadores | 0 | 1 | 2012-10-11 | #REF! | 0 | 0 | SPP | 001 | 001Quirófano | 0 | 0
CAR-04 | Cartelera de corcho | 2 | 1 | 2013-08-28 | #REF! | 35 | 35 | 840103 | 020 | 020Mobiliario | 0 | 0
CAR-05 | Cartucho desechable p/ desmineralizador | 0 | 1 | 2012-10-11 | #REF! | 122.2 | 122.2 | 840104 | 003 | 003LaboratorioGenera | 0 | 0
CAT-01 | CATRE PARA PACIENTE | 1 | 1 | 2016-10-03 | #REF! | 150 | 150 | 840103 | 020 | 020Mobiliario | 2 | 0
CAV-01 | Cavitrón | 1 | 1 | 2017-05-19 | Equipamiento Odontológico | 387 | 387 | 840104 | 010 | 010Odontología | 5 | 1
CEL-01 | Celda blindada de flujo laminar para almacenamiento y preparación de dosis de radiofármacos utiliza | 0 | 1 | 2012-10-11 | #REF! | 0 | 0 | SPP | 028 | 028Radioterapia | 0 | 0
CEL-02 | Celda de almacenamiento de radioisótopos | 0 | 1 | 2012-10-11 | #REF! | 0 | 0 | SPP | 028 | 028Radioterapia | 8 | 5
CEN-01 | Central de monitorización 12 pacientes | 2 | 1 | 2013-11-27 | #REF! | 42462.07 | 42462.07 | 840104 | 005 | 005Monitorización | 5 | 3
CEN-02 | Central de monitorización 32 pacientes | 5 | 1 | 2017-03-02 | #REF! | 19500 | 19500 | 840104 | 005 | 005Monitorización | 5 | 3
CEN-03 | Central de monitorización 8 pacientes | 3 | 1 | 2013-11-28 | #REF! | 40042.83 | 40042.83 | 840104 | 005 | 005Monitorización | 5 | 3
CEN-04 | Central dosificadora de detergentes 4 bombas | 0 | 1 | 2012-10-11 | #REF! | 65305.39 | 65305.39 | 840104 | 033 | 033Lavado | 0 | 0
CEN-05 | Centrífuga | 8 | 1 | 2017-06-08 | #REF! | 6844.9 | 6844.9 | 840104 | 003 | 003LaboratorioGenera | 8 | 4
CEN-06 | Centrifuga de bolsa de sangre | 1 | 1 | 2013-04-18 | #REF! | 7428.89 | 7428.89 | 840104 | 029 | 029BancodeSangre | 5 | 5
CEN-07 | Centrífuga refrigerada | 1 | 1 | 2017-06-15 | #REF! | 34000 | 34000 | 840104 | 003 | 003LaboratorioGenera | 0 | 0
CEN-08 | Centro de diagnostico mural | 0 | 1 | 2012-10-11 | #REF! | 689 | 689 | 840104 | 023 | 023Consulta | 0 | 0
CEN-09 | Centro de inclusión modular | 0 | 1 | 2012-10-11 | #REF! | 19890 | 19890 | 840104 | 003 | 003LaboratorioGenera | 0 | 0
CEN-10 | Centrìfuga de Hematocrìto | 8 | 1 | 2017-06-08 | #REF! | 1965 | 1965 | 840104 | 003 | 003LaboratorioGenera | 8 | 4
CEN-11 | Centrífuga de 24 tubos | 8 | 1 | 2017-06-08 | #REF! | 3500 | 3500 | 840104 | 003 | 003LaboratorioGenera | 8 | 3
CEN-12 | Centrífuga tipo serofuge | 8 | 1 | 2017-06-08 | #REF! | 5400 | 5400 | 840104 | 029 | 029BancodeSangre | 8 | 3
CEN-13 | Centrífuga para tarjetas | 1 | 1 | 2017-06-15 | Equipamiento de Laboratorio | 9240 | 9240 | 840104 | 003 | 003LaboratorioGenera | 7 | 1
CES-01 | Cesta de carga 44x30x14 cm | 1 | 1 | 2013-02-21 | #REF! | 65.52 | 65.52 | 840104 | 008 | 008Esterilización | 0 | 0
CES-02 | Cesta de carga 44x30x20 cm | 1 | 1 | 2013-02-21 | #REF! | 67.7 | 67.7 | 840103 | 008 | 008Esterilización | 0 | 0
CES-03 | Cesta portacepillos quirúrgicos | 1 | 1 | 2013-02-23 | #REF! | 171.6 | 171.6 | 840103 | 021 | 021MobiliarioClínico | 0 | 0
CES-04 | Cestas de carga para esterilizadores | 1 | 1 | 2013-02-21 | #REF! | 156 | 156 | 840104 | 008 | 008Esterilización | 0 | 0
CES-05 | Cestillos de lavado DIN 1/1 | 0 | 1 | 2012-10-11 | #REF! | 153.4 | 153.4 | 840104 | 033 | 033Lavado | 0 | 0
CES-06 | Cestos auxiliares altos | 1 | 1 | 2013-02-21 | #REF! | 86.53 | 86.53 | 840104 | 008 | 008Esterilización | 0 | 0
CIC-01 | Cicloergómetro | 0 | 1 | 2012-10-11 | #REF! | 0 | 0 | SPP | 009 | 009Cardiología | 7 | 5
CIC-02 | Cicloergómetro con SpO2 | 1 | 1 | 2013-02-20 | #REF! | 6656 | 6656 | 840104 | 009 | 009Cardiología | 7 | 5
CIN-01 | Cinta de emplatado | 1 | 1 | 2013-02-21 | #REF! | 8243.14 | 8243.14 | 840104 | 014 | 014Hotelería | 0 | 0
CIN-02 | Cinta ergométrica | 2 | 1 | 2015-06-29 | #REF! | 12870 | 12870 | 840104 | 007 | 007Rehabilitación | 7 | 3
CIN-03 | Cinta o cicloergómetro | 1 | 1 | 2013-02-06 | #REF! | 6110 | 6110 | 840104 | 007 | 007Rehabilitación | 7 | 3
CIN-04 | Cinta de Emplatado 4 Metros | 2 | 1 | 2015-02-19 | #REF! | 12700 | 12700 | 840104 | 014 | 014Hotelería | 0 | 0
CIN-05 | cinta métrica | 1 | 1 | 2015-09-25 | Consulta Externa | 1.85 | 1.85 | 840103 | 020 | 020Mobiliario | 0 | 0
CIS-01 | Cistoscopio | 2 | 1 | 2014-10-20 | #REF! | 42949.93 | 42949.93 | 840104 | 001 | 001Quirófano | 0 | 0
CIT-01 | Citocentrífuga | 0 | 1 | 2012-10-11 | #REF! | 7182.5 | 7182.5 | 840104 | 003 | 003LaboratorioGenera | 0 | 0
CLI-01 | Clitómetro de flujo para la revisión automatizada de los sedimentos | 0 | 1 | 2012-10-11 | #REF! | 77842.7 | 77842.7 | 840104 | 003 | 003LaboratorioGenera | 0 | 0
COA-01 | Coagulómetro portátil | 3 | 1 | 2017-02-24 | #REF! | 4250 | 4250 | 840104 | 003 | 003LaboratorioGenera | 8 | 5
COA-02 | Coagulador de plasma | 1 | 1 | 2015-04-09 | Equipamiento de Laboratorio | 100000 | 100000 | 840104 | 001 | 001Quirófano | 7 | 5
COB-01 | Cobija | 1 | 1 | 2014-06-19 | #REF! | 20 | 20 | 840103 | 034 | 034Lencería | 0 | 0
COC-01 | Coche de ropa sucia | 9 | 1 | 2017-04-13 | #REF! | 200 | 200 | 840103 | 020 | 020Mobiliario | 0 | 0
COC-02 | Coche 4 niveles con brazos de lavado | 0 | 1 | 2012-10-11 | #REF! | 8086 | 8086 | 840104 | 033 | 033Lavado | 0 | 0
COC-03 | Coche baño maría 2 cubas | 0 | 1 | 2012-10-11 | #REF! | 1919.37 | 1919.37 | 840104 | 003 | 003LaboratorioGenera | 7 | 5
COC-04 | Coche baño maría 3 cubas | 0 | 1 | 2012-10-11 | #REF! | 2504.67 | 2504.67 | 840104 | 003 | 003LaboratorioGenera | 0 | 0
COC-05 | Coche calienta platos 2 tubos | 1 | 1 | 2013-02-21 | #REF! | 2689.13 | 2689.13 | 840104 | 014 | 014Hotelería | 0 | 0
COC-06 | Coche contenedor | 3 | 1 | 2015-10-20 | #REF! | 550 | 550 | 840104 | 008 | 008Esterilización | 0 | 0
COC-07 | Coche de carga esterilizadores (eléctrico) | 1 | 1 | 2013-01-14 | #REF! | 8486.34 | 8486.34 | 840104 | 008 | 008Esterilización | 0 | 0
COC-08 | Coche de carga y descarga | 1 | 1 | 2013-02-21 | #REF! | 1885 | 1885 | 840104 | 014 | 014Hotelería | 0 | 0
COC-09 | Coche de curas con 3 cajones y estantes | 3 | 1 | 2017-02-24 | #REF! | 255 | 255 | 840103 | 021 | 021MobiliarioClínico | 0 | 0
COC-10 | Coche de limpieza | 8 | 1 | 2017-02-24 | #REF! | 800 | 800 | 840103 | 020 | 020Mobiliario | 0 | 0
COC-11 | Coche de parada completo | 6 | 1 | 2017-02-24 | #REF! | 1900 | 1900 | 840103 | 021 | 021MobiliarioClínico | 0 | 0
COC-12 | Coche de ropa limpia, 2 estantes | 8 | 1 | 2017-02-24 | #REF! | 788.9 | 788.9 | 840103 | 020 | 020Mobiliario | 0 | 0
COC-13 | Coche de transporte de bandeja isotérmica | 5 | 1 | 2017-02-24 | #REF! | 5800 | 5800 | 840104 | 020 | 020Mobiliario | 2 | 0
COC-14 | Coche de transporte de racks | 1 | 1 | 2013-02-23 | #REF! | 2828.26 | 2828.26 | 840103 | 021 | 021MobiliarioClínico | 0 | 0
COC-15 | Coche de transporte de varillas | 1 | 1 | 2013-02-21 | #REF! | 637 | 637 | 840104 | 014 | 014Hotelería | 0 | 0
COC-16 | Coche de transporte hermético. | 2 | 1 | 2017-02-24 | #REF! | 1430 | 1430 | 840104 | 014 | 014Hotelería | 2 | 0
COC-17 | Coche de yesos | 2 | 1 | 2017-02-24 | #REF! | 641.55 | 641.55 | 840103 | 021 | 021MobiliarioClínico | 2 | 0
COC-18 | Coche dispensador neutro a nivel constante | 1 | 1 | 2013-02-22 | #REF! | 1284.4 | 1284.4 | 840103 | 014 | 014Hotelería | 0 | 0
COC-19 | Coche elevador eléctrico, cámaras 2 cuerpos | 2 | 1 | 2013-02-06 | #REF! | 7718.49 | 7718.49 | 840104 | 017 | 017Morgue | 7 | 5
COC-20 | Coche fondo móvil | 3 | 1 | 2017-02-24 | #REF! | 470.47 | 470.47 | 840103 | 014 | 014Hotelería | 2 | 0
COC-21 | Coche multi propósito | 2 | 1 | 2014-07-09 | #REF! | 2000 | 2000 | 840103 | 021 | 021MobiliarioClínico | 0 | 0
COC-22 | Coche multi propósito para quirófano | 1 | 1 | 2013-02-23 | #REF! | 1591.2 | 1591.2 | 840103 | 021 | 021MobiliarioClínico | 0 | 0
COC-23 | Coche neutro | 1 | 1 | 2013-02-22 | #REF! | 331.24 | 331.24 | 840103 | 014 | 014Hotelería | 0 | 0
COC-24 | Coche para 10 contenedores con tapas | 1 | 1 | 2013-02-22 | #REF! | 5135 | 5135 | 840104 | 014 | 014Hotelería | 0 | 0
COC-25 | Coche para distribución de muestras | 1 | 1 | 2013-02-23 | #REF! | 334.1 | 334.1 | 840103 | 021 | 021MobiliarioClínico | 0 | 0
COC-26 | Coche para recipientes GN | 1 | 1 | 2013-02-23 | #REF! | 689.52 | 689.52 | 840103 | 021 | 021MobiliarioClínico | 0 | 0
COC-27 | Coche para unidosis | 6 | 1 | 2017-03-02 | #REF! | 1950 | 1950 | 840103 | 013 | 013SistemadeFarmacia | 0 | 0
COC-28 | Coche portacestas alto | 1 | 1 | 2013-01-15 | #REF! | 878.8 | 878.8 | 840103 | 020 | 020Mobiliario | 0 | 0
COC-29 | Coche portaequipos | 1 | 1 | 2013-02-23 | #REF! | 234 | 234 | 840103 | 021 | 021MobiliarioClínico | 0 | 0
COC-30 | Coche seno móvil | 1 | 1 | 2013-02-22 | #REF! | 419.12 | 419.12 | 840103 | 014 | 014Hotelería | 0 | 0
COC-31 | Coche soporte rollos y papel | 1 | 1 | 2013-02-22 | #REF! | 1959.35 | 1959.35 | 840104 | 014 | 014Hotelería | 0 | 0
COC-32 | Cocina a gas 4 quemadores | 3 | 1 | 2015-10-02 | #REF! | 2683 | 2683 | 840104 | 014 | 014Hotelería | 0 | 0
COC-33 | Cocina a gas con horno | 1 | 1 | 2013-02-22 | #REF! | 4160 | 4160 | 840104 | 014 | 014Hotelería | 0 | 0
COC-34 | Cocina a gas modular con horno (6 fuegos) | 1 | 1 | 2013-02-22 | #REF! | 6404.42 | 6404.42 | 840104 | 014 | 014Hotelería | 0 | 0
COC-35 | Cocina Eléctrica 2 Quemadores | 1 | 1 | 2013-01-18 | #REF! | 300 | 300 | 840104 | 014 | 014Hotelería | 0 | 0
COC-36 | Cocina para Hogar | 1 | 1 | 2014-03-13 | #REF! | 550 | 550 | 840104 | 014 | 014Hotelería | 0 | 0
COC-37 | COCHES PARA INGREDIENTES, PARA AZUCAR Y HARINA, CAPACIDAD 170 A 180 LITROS | 2 | 1 | 2015-10-19 | #REF! | 495 | 495 | 840103 | 020 | 020Mobiliario | 0 | 0
COC-38 | COCHE PARA LATAS Y BANDEJAS, ESCABILADERO, 15-18 NIVELES, EN ACERO INOXIDABLE | 3 | 1 | 2015-09-21 | #REF! | 417 | 417 | 840103 | 020 | 020Mobiliario | 0 | 0
COC-39 | Cocina de inducción | 2 | 1 | 2015-07-06 | #REF! | 848 | 848 | 840104 | 020 | 020Mobiliario | 5 | 5
COC-40 | Cocina a gas seis fuegos | 4 | 1 | 2017-06-08 | #REF! | 2500 | 2500 | 840104 | 014 | 014Hotelería | 2 | 0
COJ-01 | Cojín cuadrado | 1 | 1 | 2014-06-19 | #REF! | 60 | 60 | 840103 | 034 | 034Lencería | 0 | 0
COJ-02 | Cojín Cilíndrico | 1 | 1 | 2016-06-08 | #REF! | 60 | 60 | 840103 | 034 | 034Lencería | 0 | 0
COL-01 | Colchón antiescaras | 5 | 1 | 2017-04-13 | #REF! | 350 | 350 | 840103 | 015 | 015CamaHospitalaria | 0 | 0
COL-02 | Colchón basic | 1 | 1 | 2013-02-14 | #REF! | 96.16 | 96.16 | 840103 | 015 | 015CamaHospitalaria | 0 | 0
COL-03 | Colchón hospitalario | 2 | 1 | 2013-11-28 | #REF! | 289.5 | 289.5 | 840103 | 015 | 015CamaHospitalaria | 0 | 0
COL-04 | Colchonetas | 2 | 1 | 2013-11-28 | #REF! | 335 | 335 | 840103 | 015 | 015CamaHospitalaria | 0 | 0
COL-05 | Colposcopio | 7 | 1 | 2017-03-02 | #REF! | 16000 | 16000 | 840104 | 004 | 004Laparoscopía | 7 | 5
COL-06 | Colposcopio LED | 2 | 1 | 2015-02-19 | #REF! | 6500 | 6500 | 840104 | 031 | 031Ginecología | 7 | 5
COL-07 | Columna o cabecero UCI | 1 | 1 | 2013-02-23 | #REF! | 24710.4 | 24710.4 | 840103 | 022 | 022UCI | 0 | 0
COL-08 | Columna techo para anestesia y para cirugía (I) | 3 | 1 | 2017-06-09 | #REF! | 29877.9 | 29877.9 | 840104 | 001 | 001Quirófano | 8 | 2
COL-09 | Columna techo para anestesia, para cirugía y para endoscopia | 1 | 1 | 2013-01-14 | #REF! | 0 | 0 | SPP | 001 | 001Quirófano | 7 | 3
COL-10 | Colchoneta para Rehabilitación | 5 | 1 | 2017-06-08 | #REF! | 265 | 265 | 840103 | 007 | 007Rehabilitación | 2 | 0
COL-11 | Colchoneta individual para rehabilitación | 1 | 1 | 2015-06-30 | #REF! | 35.63 | 35.63 | 840103 | 007 | 007Rehabilitación | 0 | 0
COL-12 | Colchoneta para salas de educación prenatal | 2 | 1 | 2016-10-07 | #REF! | 290 | 290 | 740104 | 002 | 002RayosX | 0 | 0
COM-01 | Compresor a pistón seco, 1.5 kW. Con caja de insonorización | 1 | 1 | 2013-02-05 | #REF! | 900 | 900 | 840104 | 010 | 010Odontología | 7 | 5
COM-02 | Compresor aire Trifásico 50 l insonorizado | 1 | 1 | 2013-02-05 | #REF! | 3627 | 3627 | 840103 | 010 | 010Odontología | 7 | 5
COM-03 | Compresor de aire insonorizado. | 1 | 1 | 2013-02-06 | #REF! | 1241.5 | 1241.5 | 840104 | 010 | 010Odontología | 7 | 5
COM-04 | Computadora | 5 | 1 | 2014-12-02 | #REF! | 998 | 998 | 840107 | 018 | 018Informática | 0 | 0
CON-01 | Condensador de vapor | 0 | 1 | 2012-10-11 | #REF! | 4464.82 | 4464.82 | 840104 | 008 | 008Esterilización | 0 | 0
CON-02 | Conexión con inyectores de los accesorios de carga (por conexión) | 0 | 1 | 2012-10-11 | #REF! | 8086 | 8086 | 840104 | 008 | 008Esterilización | 0 | 0
CON-03 | Congelador horizontal, - 86 ºC, 392 L | 0 | 1 | 2012-10-11 | #REF! | 12967.4 | 12967.4 | 840104 | 003 | 003LaboratorioGenera | 0 | 0
CON-04 | Congelador vertical -80ºC | 0 | 1 | 2012-10-11 | #REF! | 12739.9 | 12739.9 | 840104 | 003 | 003LaboratorioGenera | 0 | 0
CON-05 | Congelador vertical, - 40 ºC | 4 | 1 | 2017-06-09 | #REF! | 7649.94 | 7649.94 | 840104 | 003 | 003LaboratorioGenera | 8 | 1
CON-06 | Conjunto de carruseles horizontal, 60 cestas | 1 | 1 | 2013-01-14 | Equipamiento de Farmacia | 395340.83 | 395340.83 | 840103 | 013 | 013SistemadeFarmacia | 0 | 0
CON-07 | Conjunto de montantes y dinteles | 0 | 1 | 2012-10-11 | #REF! | 520 | 520 | 840104 | 008 | 008Esterilización | 0 | 0
CON-08 | Conjunto de montantes y dinteles zona descarga | 0 | 1 | 2012-10-11 | #REF! | 453.7 | 453.7 | 840104 | 008 | 008Esterilización | 0 | 0
CON-09 | Conjunto mural otoscopio-oftalmoscopio | 4 | 1 | 2017-02-20 | Consulta Externa | 1000 | 1000 | 840104 | 023 | 023Consulta | 8 | 3
CON-10 | Consola de monitorización ECG 8 canales | 1 | 1 | 2013-02-20 | Equipamiento cardiología | 28340 | 28340 | 840104 | 009 | 009Cardiología | 7 | 5
CON-11 | Contador de colonias | 0 | 1 | 2012-10-11 | #REF! | 1820 | 1820 | 840104 | 003 | 003LaboratorioGenera | 10 | 0
CON-12 | Contador hematológico | 0 | 1 | 2012-10-11 | Equipamiento de Laboratorio | 119653.1 | 119653.1 | 840104 | 003 | 003LaboratorioGenera | 0 | 0
CON-13 | Contador hematológico. | 0 | 1 | 2012-10-11 | Equipamiento de Laboratorio | 119653.1 | 119653.1 | 840104 | 003 | 003LaboratorioGenera | 0 | 0
CON-14 | Contenedor blindado para residuos, móvil | 1 | 1 | 2013-02-22 | #REF! | 0 | 0 | SPP | 014 | 014Hotelería | 0 | 0
CON-15 | Contenedor de basura, plástico, 120 l | 5 | 1 | 2017-04-13 | #REF! | 114.53 | 114.53 | 840103 | 020 | 020Mobiliario | 0 | 0
CON-16 | Contenedor de N2 líquido de 25 l. | 0 | 1 | 2012-10-11 | #REF! | 1276.28 | 1276.28 | 840104 | 003 | 003LaboratorioGenera | 0 | 0
CON-17 | Concentrador de Oxígeno | 2 | 1 | 2013-08-28 | #REF! | 1300 | 1300 | 840104 | 019 | 019SistemadeGases | 5 | 5
CON-18 | Congelador para Laboratorio | 4 | 1 | 2017-06-09 | #REF! | 1800 | 1800 | 840104 | 003 | 003LaboratorioGenera | 8 | 1
CON-19 | Contador hematológico baja producción | 1 | 1 | 2013-03-26 | #REF! | 8000 | 8000 | 840104 | 003 | 003LaboratorioGenera | 5 | 5
CON-20 | Conector de tubos estériles | 3 | 1 | 2017-06-15 | #REF! | 22800 | 22800 | 840104 | 003 | 003LaboratorioGenera | 5 | 2
CON-21 | Congelador vertical -40 ºC, 400 L | 2 | 1 | 2014-01-21 | #REF! | 11000 | 11000 | 840104 | 003 | 003LaboratorioGenera | 8 | 3
CON-22 | Congelador para bolsas de plasma (Promedio 50 bolsas) | 2 | 1 | 2014-09-12 | #REF! | 8299 | 8299 | 840104 | 029 | 029BancodeSangre | 7 | 3
CON-23 | Congelador para bolsas de plasma (promedio 100 bolsas) | 4 | 1 | 2017-06-12 | #REF! | 8400 | 8400 | 840104 | 029 | 029BancodeSangre | 8 | 1
CON-24 | Congelador para bolsas de plasma (promedio 300 bolsas) | 1 | 1 | 2014-06-03 | #REF! | 19000 | 19000 | 840104 | 029 | 029BancodeSangre | 7 | 3
CON-25 | Contador hematológico automatizado | 1 | 1 | 2014-07-16 | #REF! | 12500 | 12500 | 840104 | 003 | 003LaboratorioGenera | 0 | 0
COO-01 | Cooler para vacunas | 1 | 1 | 2017-05-19 | Mobiliario Clínico | 80 | 80 | 840103 | 020 | 020Mobiliario | 2 | 0
COR-01 | Cortador de moldes foam | 0 | 1 | 2012-10-11 | #REF! | 0 | 0 | SPP | 028 | 028Radioterapia | 8 | 5
COR-02 | Cortadora de fiambre | 1 | 1 | 2013-02-22 | #REF! | 964.64 | 964.64 | 840104 | 014 | 014Hotelería | 0 | 0
COR-03 | Cortadora de hortalizas | 6 | 1 | 2017-06-08 | #REF! | 3000 | 3000 | 840104 | 014 | 014Hotelería | 2 | 0
COR-04 | Cortinaje de separación | 3 | 1 | 2015-09-29 | #REF! | 28.1 | 28.1 | 840103 | 021 | 021MobiliarioClínico | 0 | 0
COR-05 | Cortina vertical hospitalaria tipo persiana | 1 | 1 | 2015-09-30 | #REF! | 31.97 | 31.97 | 840103 | 020 | 020Mobiliario | 0 | 0
COR-06 | Cortadora de gasas |  |  | 2017-08-18 | Equipamiento de Apoyo | 2120 |  | 840104
CPA-01 | CPAP nasal para neonatos | 4 | 1 | 2017-05-17 | #REF! | 18200 | 18200 | 840104 | 032 | 032Respiradores | 8 | 5
CRA-01 | CRANEÓTOMO ELÉCTRICO | 4 | 1 | 2017-06-09 | #REF! | 50000 | 50000 | 840401 | 001 | 001Quirófano | 8 | 1
CRI-01 | Criocoagulador para dermatología | 0 | 1 | 2012-10-11 | #REF! | 1820 | 1820 | 840104 | 003 | 003LaboratorioGenera | 6 | 5
CRI-02 | Criostato altas prestaciones | 1 | 1 | 2013-02-06 | #REF! | 35096.1 | 35096.1 | 840104 | 007 | 007Rehabilitación | 7 | 3
CRI-03 | Criostato estándar | 1 | 1 | 2013-02-06 | #REF! | 14433 | 14433 | 840104 | 007 | 007Rehabilitación | 7 | 3
CUB-01 | Cubeta para Tinción de placas | 3 | 1 | 2016-03-04 | #REF! | 24 | 24 | 840104 | 003 | 003LaboratorioGenera | 8 | 0
CUE-01 | Cuerda para saltar | 1 | 1 | 2014-09-18 | #REF! | 30 | 30 | 840104 | 007 | 007Rehabilitación | 0 | 0
CUN-01 | Cuna de calor radiante básica | 4 | 1 | 2017-05-19 | #REF! | 14500 | 14500 | 840104 | 006 | 006Neonatología | 7 | 3
CUN-02 | Cuna de calor radiante con resucitador | 5 | 1 | 2017-02-20 | #REF! | 13987 | 13987 | 840104 | 006 | 006Neonatología | 8 | 3
CUN-03 | Cuna de calor radiante UCI | 4 | 1 | 2016-05-12 | #REF! | 13987 | 13987 | 840104 | 006 | 006Neonatología | 7 | 5
CUN-04 | Cuna para recién nacidos | 4 | 1 | 2016-09-21 | #REF! | 353.68 | 353.68 | 840103 | 015 | 015CamaHospitalaria | 0 | 0
CÁM-01 | Cámara de cadaveres de 10 cuerpos | 1 | 1 | 2015-02-12 | #REF! | 54920 | 54920 | 840104 | 017 | 017Morgue | 10 | 3
CÁM-03 | Cámara de Cadáveres capacidad 6 cuerpos | 1 | 1 | 2015-06-23 | #REF! | 42000 | 42000 | 840104 | 017 | 017Morgue | 10 | 5
CÁM-04 | Cámara de cadáveres de 4 cuerpos | 2 | 1 | 2017-06-09 | #REF! | 16800 | 16800 | 840104 | 999 | 999NODEFINIDO!!!!!! | 8 | 1
DEL-01 | Delantal de plomo | 4 | 1 | 2017-02-23 | #REF! | 502 | 502 | 840104 | 002 | 002RayosX | 2 | 0
DEN-01 | Densitómetro de cuerpo entero | 0 | 1 | 2012-10-11 | #REF! | 0 | 0 | SPP | 028 | 028Radioterapia | 8 | 5
DEN-02 | DENSITÓMETRO DE CUERPO ENTERO | 2 | 1 | 2017-02-24 | #REF! | 62000 | 62000 | 840104 | 002 | 002RayosX | 10 | 2
DER-01 | Dermatoscopio | 3 | 1 | 2017-06-09 | #REF! | 1472.9 | 1472.9 | 840104 | 030 | 030Dermatología | 8 | 1
DER-02 | Dermatomo | 5 | 1 | 2017-04-28 | #REF! | 22000 | 22000 | 840104 | 001 | 001Quirófano | 8 | 1
DES-01 | Desblistador | 1 | 1 | 2013-01-14 | Equipamiento de Farmacia | 7149.95 | 7149.95 | 840104 | 013 | 013SistemadeFarmacia | 0 | 0
DES-02 | Descalcificador de agua de 30 l | 1 | 1 | 2014-03-12 | #REF! | 1848.6 | 1848.6 | 840104 | 003 | 003LaboratorioGenera | 5 | 5
DES-03 | Descalcificador de agua, 1500 lts | 3 | 1 | 2017-02-23 | #REF! | 2249 | 2249 | 840104 | 008 | 008Esterilización | 8 | 2
DES-04 | Descongelador de plasma | 6 | 1 | 2017-06-08 | #REF! | 4574.34 | 4574.34 | 840104 | 029 | 029BancodeSangre | 8 | 1
DES-05 | Desfibrilador bifásico | 3 | 1 | 2016-03-18 | #REF! | 11800 | 11800 | 840104 | 009 | 009Cardiología | 0 | 0
DES-06 | Desfibrilador con monitor, bifásico | 6 | 1 | 2017-05-17 | #REF! | 11800 | 11800 | 840104 | 009 | 009Cardiología | 7 | 5
DES-07 | Destilador de Agua | 7 | 1 | 2017-06-12 | #REF! | 1800 | 1800 | 840104 | 003 | 003LaboratorioGenera | 8 | 2
DET-01 | Detector de latidos fetales | 7 | 1 | 2017-03-02 | Consulta Externa | 559 | 559 | 840104 | 031 | 031Ginecología | 7 | 0
DET-02 | Detector de radiación ambiental. | 0 | 1 | 2012-10-11 | #REF! | 0 | 0 | SPP | 028 | 028Radioterapia | 8 | 5
DIG-01 | Digitalizador de placas periapicales | 1 | 1 | 2012-11-26 | #REF! | 6000 | 6000 | 840104 | 002 | 002RayosX | 10 | 5
DIN-01 | Dintel superior e inferior zona de carga (I) | 0 | 1 | 2012-10-11 | #REF! | 152.1 | 152.1 | 840104 | 008 | 008Esterilización | 0 | 0
DIN-02 | Dintel superior e inferior zona de carga (II) | 0 | 1 | 2012-10-11 | #REF! | 182 | 182 | 840104 | 008 | 008Esterilización | 0 | 0
DIN-03 | Dinamómetro digital de Puño | 2 | 1 | 2015-06-30 | #REF! | 800 | 800 | 840104 | 007 | 007Rehabilitación | 0 | 0
DIS-01 | Dispensador de papel mecha | 2 | 1 | 2013-02-20 | #REF! | 52 | 52 | 840103 | 020 | 020Mobiliario | 0 | 0
DIS-02 | Dispensador manual de dosis PET | 0 | 1 | 2012-10-11 | #REF! | 0 | 0 | SPP | 028 | 028Radioterapia | 8 | 5
DIS-03 | Dispensador de preservativos | 4 | 1 | 2016-03-17 | #REF! | 375 | 375 | 840104 | 014 | 014Hotelería | 0 | 0
DIS-04 | Dispensador de agua | 5 | 1 | 2017-05-22 | #REF! | 200 | 200 | 840104 | 014 | 014Hotelería | 0 | 0
DIS-05 | Dispensador modular de Parafina con plancha fría | 4 | 1 | 2017-06-08 | #REF! | 20000 | 20000 | 840104 | 017 | 017Morgue | 8 | 1
DIS-06 | Dispensador de papel Toalla | 1 | 1 | 2014-03-10 | #REF! | 55 | 55 | 840103 | 020 | 020Mobiliario | 0 | 0
DIS-07 | DISPENSADOR DE TAPAS DOMOS PARA PLATOS DE SERVICIO DE HOSPITALIZACIÓN | 1 | 1 | 2015-03-19 | #REF! | 475 | 475 | 840103 | 020 | 020Mobiliario | 0 | 0
DIS-08 | Dispensador de papel electrónico | 3 | 1 | 2015-06-29 | #REF! | 448 | 448 | 840104 | 014 | 014Hotelería | 0 | 0
DIS-09 | Dispensador de papel toalla plástico | 1 | 1 | 2015-09-22 | #REF! | 20.44 | 20.44 | 840103 | 020 | 020Mobiliario | 0 | 0
DIS-10 | Dispensador plástico de papel higiénico | 1 | 1 | 2015-09-22 | #REF! | 20.44 | 20.44 | 840103 | 020 | 020Mobiliario | 0 | 0
DIS-11 | Dispensador plástico de jabón líquido o gel antiséptico | 1 | 1 | 2015-09-22 | #REF! | 24.5 | 24.5 | 840103 | 020 | 020Mobiliario | 0 | 0
DIS-12 | Dispensador de agua con purificador a base de ozono | 1 | 1 | 2015-11-20 | #REF! | 780 | 780 | 840104 | 014 | 014Hotelería | 0 | 0
DOP-01 | Doppler vascular | 2 | 1 | 2016-02-15 | #REF! | 4809.96 | 4809.96 | 840104 | 027 | 027Ecografía | 5 | 5
DOP-02 | Doppler vascular sonda 5 y 8 MHz | 1 | 1 | 2014-07-15 | #REF! | 3000 | 3000 | 840104 | 027 | 027Ecografía | 5 | 5
DOP-03 | Doppler Transcraneal Unilateral | 1 | 1 | 2015-03-11 | #REF! | 34272 | 34272 | 840104 | 027 | 027Ecografía | 5 | 5
DOP-04 | Doppler transcraneal Bilateral | 2 | 1 | 2015-04-01 | #REF! | 54272 | 54272 | 840104 | 027 | 027Ecografía | 5 | 5
DOS-01 | Dosificador de jabón de uso hospitalario | 2 | 1 | 2013-06-21 | #REF! | 175.5 | 175.5 | 840103 | 020 | 020Mobiliario | 0 | 0
DOS-03 | Dosificador de líquidos | 1 | 1 | 2013-01-14 | #REF! | 11699.91 | 11699.91 | 840104 | 013 | 013SistemadeFarmacia | 0 | 0
DOS-04 | Dosímetro con compresor para test de broncoprovocación | 0 | 1 | 2012-10-11 | #REF! | 5569.2 | 5569.2 | 840104 | 028 | 028Radioterapia | 8 | 5
DOS-05 | Dosímetro Digital de bolsillo | 0 | 1 | 2012-10-11 | #REF! | 0 | 0 | SPP | 028 | 028Radioterapia | 0 | 0
DOS-06 | Dosificador de Gel desinfectante | 1 | 1 | 2014-04-28 | #REF! | 35 | 35 | 840103 | 020 | 020Mobiliario | 0 | 0
DUC-01 | Ducha de seguridad con lavaojos | 0 | 1 | 2012-10-11 | #REF! | 950 | 950 | 840103 | 003 | 003LaboratorioGenera | 0 | 0
ECG-01 | ECG 12 canales | 7 | 1 | 2017-04-13 | #REF! | 5600 | 5600 | 840104 | 009 | 009Cardiología | 7 | 5
ECG-02 | ECG seis derivaciones | 1 | 1 | 2013-02-13 | #REF! | 3100 | 3100 | 840104 | 009 | 009Cardiología | 7 | 5
ECO-01 | Ecocardiógrafo con transductor transesofágico | 5 | 1 | 2017-03-02 | #REF! | 205000 | 205000 | SPP | 027 | 027Ecografía | 5 | 5
ECO-02 | Ecocardiografo digital doppler color | 3 | 1 | 2015-04-14 | #REF! | 64636 | 64636 | 840104 | 027 | 027Ecografía | 5 | 5
ECO-03 | Ecocardiógrafo digital doppler color con TEE transductor | 0 | 1 | 2012-10-11 | #REF! | 0 | 0 | SPP | 027 | 027Ecografía | 0 | 0
ECO-04 | Ecocardiógrafo portátil para medir fracción de inyección, gasto cardíaco, función tisular y doppler | 5 | 1 | 2017-02-23 | #REF! | 50000 | 50000 | 840104 | 027 | 027Ecografía | 8 | 1
ECO-05 | Ecocardiógrafo Pediatrico con Transductor Transesofágico | 1 | 1 | 2014-08-26 | #REF! | 0 | 0 | 840104 | 027 | 027Ecografía | 5 | 5
ECO-06 | Ecografo portátil con doppler color para bloqueos en anestesia, accesos vasculares y vías centrales | 3 | 1 | 2017-02-24 | #REF! | 45118 | 45118 | 840104 | 027 | 027Ecografía | 5 | 5
ECÓ-01 | Ecógrafo de alta gama Ginecología | 5 | 1 | 2017-03-02 | #REF! | 80000 | 80000 | 840104 | 027 | 027Ecografía | 5 | 5
ECÓ-02 | Ecógrafo de oftalmología | 3 | 1 | 2016-05-12 | #REF! | 38889 | 38889 | 840104 | 011 | 011Oftalmología | 5 | 1
ECÓ-03 | Ecógrafo doppler color Alta Resolución | 7 | 1 | 2017-03-03 | #REF! | 90000 | 90000 | 840104 | 027 | 027Ecografía | 5 | 5
ECÓ-04 | Ecógrafo doppler color digital, 4D | 6 | 1 | 2014-08-27 | #REF! | 172642.85 | 172642.85 | 840104 | 027 | 027Ecografía | 5 | 5
ECÓ-05 | Ecógrafo para urología | 5 | 1 | 2017-02-24 | #REF! | 94640 | 94640 | 840104 | 027 | 027Ecografía | 5 | 1
ECÓ-06 | Ecógrafo Potátil | 6 | 1 | 2017-04-13 | #REF! | 35000 | 35000 | 840104 | 027 | 027Ecografía | 5 | 5
ECÓ-07 | Ecógrafo Pediatrico | 1 | 1 | 2014-08-27 | #REF! | 0 | 0 | 840104 | 027 | 027Ecografía | 5 | 5
ECÓ-08 | Ecógrafo doppler color, 3D | 1 | 1 | 2017-04-13 | Equipamiento de Imagen | 60000 | 60000 | 840104 | 027 | 027Ecografía | 7 | 1
ELE-01 | Electrobisturí | 7 | 1 | 2017-06-09 | #REF! | 7150 | 7150 | 840104 | 001 | 001Quirófano | 8 | 3
ELE-02 | Electroencefalografo digital (EEG) | 1 | 1 | 2013-04-18 | Consulta Externa | 0 | 0 | SPP | 026 | 026Neurología | 7 | 5
ELE-03 | Electroencefalógrafo digital (EEG) | 3 | 1 | 2014-10-13 | Consulta Externa | 27163.5 | 27163.5 | 840104 | 026 | 026Neurología | 7 | 5
ELE-04 | Elemento neutro 350x750x290 mm | 1 | 1 | 2013-02-22 | #REF! | 397.15 | 397.15 | 840104 | 014 | 014Hotelería | 0 | 0
ELE-05 | Electrocauterio para uso ambulatorio y consultorios | 4 | 1 | 2017-06-09 | #REF! | 3200 | 3200 | 840104 | 023 | 023Consulta | 8 | 3
ELI-01 | Eliptica | 2 | 1 | 2017-05-22 | #REF! | 1100 | 1100 | 840104 | 007 | 007Rehabilitación | 5 | 10
ENC-01 | Encapsulador Semiautomático | 1 | 1 | 2014-10-20 | #REF! | 1200 | 1200 | 840103 | 013 | 013SistemadeFarmacia | 0 | 0
END-01 | Endoscopia urológica | 1 | 1 | 2013-04-18 | #REF! | 99190 | 99190 | 840104 | 031 | 031Ginecología | 5 | 5
ENF-01 | Enfriador de botellas, 580 l. | 1 | 1 | 2013-02-22 | #REF! | 1174.55 | 1174.55 | 840104 | 014 | 014Hotelería | 0 | 0
ENF-02 | ENFRIADOR RÁPIDO TIPO MONOBLOQUE | 3 | 1 | 2017-06-08 | #REF! | 11480 | 11480 | 840104 | 003 | 003LaboratorioGenera | 8 | 2
ENT-01 | Entrepaño para material no estéril | 1 | 1 | 2013-01-14 | #REF! | 4715.1 | 4715.1 | 840104 | 008 | 008Esterilización | 0 | 0
EQU-01 | Equip. Reanimación manual, adulto | 5 | 1 | 2017-02-24 | #REF! | 96.33 | 96.33 | 840104 | 022 | 022UCI | 2 | 0
EQU-02 | Equip. Reanimación manual, neonatal | 5 | 1 | 2017-03-03 | #REF! | 141.12 | 141.12 | 840104 | 006 | 006Neonatología | 2 | 0
EQU-03 | Equipo de anestesia para RMN | 1 | 1 | 2013-06-24 | #REF! | 61448.61 | 61448.61 | 840104 | 002 | 002RayosX | 7 | 5
EQU-04 | Equipo de disimetría en vivo | 0 | 1 | 2012-10-11 | #REF! | 0 | 0 | SPP | 028 | 028Radioterapia | 8 | 5
EQU-05 | Equipo de electroterapia | 6 | 1 | 2017-06-08 | #REF! | 1763 | 1763 | 840104 | 007 | 007Rehabilitación | 8 | 3
EQU-06 | Equipo de EMG estacionario para potenciales evocados | 1 | 1 | 2013-02-06 | Consulta Externa | 32604 | 32604 | 840104 | 007 | 007Rehabilitación | 5 | 3
EQU-07 | Equipo de Litotricia por ondas de choque | 1 | 1 | 2013-04-08 | #REF! | 650000 | 650000 | SPP | 002 | 002RayosX | 10 | 5
EQU-08 | Equipo de phmetría gastro-esofágica ambulatoria | 0 | 1 | 2012-10-11 | #REF! | 17400.6 | 17400.6 | 840104 | 003 | 003LaboratorioGenera | 0 | 0
EQU-09 | Equipo de potenciales evocados estado estable (audiología) | 1 | 1 | 2013-01-30 | #REF! | 19113.58 | 19113.58 | 840104 | 012 | 012Audiología | 5 | 5
EQU-10 | Equipo de Urodinamia | 3 | 1 | 2017-06-08 | Consulta Externa | 31193.18 | 31193.18 | 840104 | 031 | 031Ginecología | 8 | 1
EQU-11 | Equipo para almacenamiento, tratamiento y evacuación controlada de residuos radiactivos líquidos ge | 1 | 1 | 2013-04-08 | #REF! | 0 | 0 | SPP | 002 | 002RayosX | 10 | 5
EQU-12 | Equipo para Banco de Sangre, Tecnología Abierta | 1 | 1 | 2013-04-18 | #REF! | 162748.78 | 162748.78 | 840104 | 029 | 029BancodeSangre | 0 | 0
EQU-13 | Equipo para cerrar ampollas y capsular viales | 1 | 1 | 2013-01-14 | Equipamiento de Farmacia | 1559.99 | 1559.99 | 840104 | 013 | 013SistemadeFarmacia | 10 | 5
EQU-14 | Equipo para estudios de manometría esofágica y ano-rectal | 1 | 1 | 2013-01-14 | #REF! | 49031.85 | 49031.85 | 840104 | 004 | 004Laparoscopía | 5 | 5
EQU-15 | Equipo para la realización de pruebas de alergia | 0 | 1 | 2012-10-11 | #REF! | 41999.69 | 41999.69 | 840104 | 003 | 003LaboratorioGenera | 0 | 0
EQU-16 | Equipo para la realización de pruebas de Genotipado (HCV) mediante técnica de PCR | 0 | 1 | 2012-10-11 | #REF! | 25199.81 | 25199.81 | 840104 | 003 | 003LaboratorioGenera | 0 | 0
EQU-17 | Equipo para resección de próstata | 3 | 1 | 2017-06-08 | #REF! | 16807.97 | 16807.97 | 840104 | 003 | 003LaboratorioGenera | 2 | 1
EQU-18 | Equipo para terapia de electrochoque | 0 | 1 | 2012-10-11 | #REF! | 0 | 0 | SPP | 009 | 009Cardiología | 7 | 5
EQU-19 | Equipo Preanalítico (Reconocimiento y distribución de tubos de muestra) | 0 | 1 | 2012-10-11 | #REF! | 210679.3 | 210679.3 | 840104 | 003 | 003LaboratorioGenera | 0 | 0
EQU-20 | Equipo tracción continua e intermitente con camilla | 4 | 1 | 2017-06-08 | #REF! | 4810 | 4810 | 840104 | 007 | 007Rehabilitación | 8 | 1
EQU-21 | Equipos de Inmovilización de Paciente | 1 | 1 | 2013-02-25 | #REF! | 0 | 0 | SPP | 022 | 022UCI | 0 | 0
EQU-22 | Equipos para disimetría y Control de Calidad | 0 | 1 | 2012-10-11 | #REF! | 0 | 0 | SPP | 028 | 028Radioterapia | 8 | 5
EQU-23 | EQUIPO DE EMISIONES OTOACUSTICAS PORTATIL | 1 | 1 | 2013-02-04 | #REF! | 5000 | 5000 | 840104 | 012 | 012Audiología | 5 | 5
EQU-24 | Equipo odontológico portátil | 2 | 1 | 2016-03-18 | #REF! | 3500 | 3500 | 840104 | 010 | 010Odontología | 5 | 5
EQU-25 | Equipo de rayos x digital de un detector | 6 | 1 | 2017-07-28 | #REF! | 170000 | 210000 | 840104 | 002 | 002RayosX | 10 | 5
EQU-26 | Equipo autoanalizador de química sanguínea semiautomático | 5 | 1 | 2017-05-19 | #REF! | 3963.16 | 3963.16 | 840104 | 003 | 003LaboratorioGenera | 5 | 7
EQU-28 | Equipo de laserterapia | 4 | 1 | 2017-06-08 | #REF! | 2800 | 2800 | 840104 | 007 | 007Rehabilitación | 8 | 2
EQU-29 | Equipo de Magnetoterapia | 4 | 1 | 2017-06-08 | #REF! | 13800 | 13800 | 840104 | 007 | 007Rehabilitación | 8 | 1
EQU-30 | Equipo de Rayos X digital portátil para neonatos | 3 | 1 | 2016-09-21 | #REF! | 183700.93 | 183700.93 | 840104 | 002 | 002RayosX | 10 | 5
EQU-31 | Equipo de Radiología digital cielítico de dos detectores e Impresora en seco | 1 | 1 | 2014-05-20 | #REF! | 350000 | 350000 | 840104 | 002 | 002RayosX | 10 | 5
EQU-32 | Equipo de onda corta | 2 | 1 | 2015-12-28 | #REF! | 14700 | 14700 | 840104 | 007 | 007Rehabilitación | 7 | 3
EQU-33 | Equipo de onda de choque | 1 | 1 | 2014-06-30 | #REF! | 0 | 0 | 840104 | 007 | 007Rehabilitación | 7 | 3
EQU-34 | Equipo de magnetoterapia rehabilitación | 1 | 1 | 2014-06-30 | #REF! | 0 | 0 | 840104 | 007 | 007Rehabilitación | 7 | 3
EQU-35 | Equipo TENS de dos canales portátil | 1 | 1 | 2014-09-22 | #REF! | 115.5 | 115.5 | 840104 | 007 | 007Rehabilitación | 0 | 0
EQU-36 | Equipo de Rayos X móvil análogo, con digitalizador | 1 | 1 | 2017-04-13 | Equipamiento de Imagen | 105000 | 105000 | 840104 | 002 | 002RayosX | 10 | 1
EQU-37 | Equipo de Onda Corta | 3 | 1 | 2017-06-08 | #REF! | 9500 | 9500 | 840104 | 007 | 007Rehabilitación | 8 | 1
EQU-38 | Equipo para desechos infecciosos 150 L | 1 | 1 | 2014-11-20 | #REF! | 250000 | 250000 | 840104 | 008 | 008Esterilización | 10 | 5
EQU-39 | Equipo de Aféresis | 2 | 1 | 2015-10-08 | #REF! | 50417 | 50417 | 840104 | 029 | 029BancodeSangre | 7 | 5
EQU-40 | EQUIPO AUTOMÁTICO AUTOCOLOREADOR DE LAMINILLAS | 1 | 1 | 2015-02-18 | #REF! | 46000 | 46000 | 840104 | 003 | 003LaboratorioGenera | 5 | 3
EQU-41 | Equipo de monitoreo intraoperatorio | 1 | 1 | 2015-02-25 | #REF! | 92985 | 92985 | 840104 | 001 | 001Quirófano | 5 | 3
EQU-42 | Equipo Rx panorámico dental | 1 | 1 | 2015-04-15 | #REF! | 50000 | 50000 | 840104 | 002 | 002RayosX | 7 | 5
EQU-43 | EQUIPO PURIFICADOR DE AGUA TIPO 1 | 1 | 1 | 2015-06-22 | #REF! | 10000 | 10000 | 840104 | 003 | 003LaboratorioGenera | 5 | 1
EQU-44 | Equipo de Salto, Fuerza, Velocidad y Reacción | 1 | 1 | 2015-12-28 | #REF! | 3000 | 3000 | 840104 | 007 | 007Rehabilitación | 2 | 5
EQU-45 | Equipo de biomecánica | 1 | 1 | 2015-12-20 | #REF! | 26590 | 26590 | 840104 | 007 | 007Rehabilitación | 5 | 2
EQU-46 | Equipo de diagnóstico portatil | 1 | 1 | 2016-04-05 | Consulta Externa | 687.5 | 687.5 | 840104 | 023 | 023Consulta | 5 | 7
ERG-01 | Ergoespirómetro | 1 | 1 | 2015-12-30 | #REF! | 14735 | 14735 | 840104 | 007 | 007Rehabilitación | 5 | 1
ESC-01 | Escabel dos tramos | 5 | 11 | 2016-03-17 | #REF! | 67.28 | 740.08 | 840103 | 021 | 021MobiliarioClínico | 0 | 0
ESC-02 | Escalera con rampa | 5 | 1 | 2017-06-08 | #REF! | 1475 | 1475 | 840104 | 007 | 007Rehabilitación | 2 | 0
ESC-03 | Escalera pata de gallo, 3 pasos | 4 | 1 | 2017-02-24 | #REF! | 52 | 52 | 840103 | 020 | 020Mobiliario | 2 | 0
ESC-04 | Escalera de Aluminio tipo tijera 6 pasos | 2 | 1 | 2013-08-28 | #REF! | 120 | 120 | 840103 | 020 | 020Mobiliario | 0 | 0
ESC-05 | Escritorio para consultorio | 5 | 1 | 2017-03-02 | #REF! | 365 | 365 | 840103 | 016 | 016MobiliariodeOfici | 0 | 0
ESC-06 | Escalera de dedos | 3 | 1 | 2017-06-08 | #REF! | 95 | 95 | 840104 | 007 | 007Rehabilitación | 2 | 0
ESC-08 | Escabel un tramo | 2 | 1 | 2017-02-24 | #REF! | 43 | 43 | 840103 | 021 | 021MobiliarioClínico | 2 | 0
ESC-10 | Escritorio con cajonera rodable | 1 | 1 | 2016-03-17 | #REF! | 330 | 330 | 840103 | 020 | 020Mobiliario | 0 | 0
ESF-01 | Esfigmomanómetro de pared | 2 | 1 | 2013-02-28 | Consulta Externa | 119.08 | 119.08 | 840104 | 023 | 023Consulta | 5 | 20
ESF-02 | Esfigmomanómetro rodable | 6 | 1 | 2017-02-20 | Consulta Externa | 240 | 240 | 840104 | 023 | 023Consulta | 3 | 1
ESP-01 | Espaldera de un cuerpo madera | 5 | 1 | 2017-06-08 | #REF! | 657.5 | 657.5 | 840104 | 007 | 007Rehabilitación | 2 | 0
ESP-02 | Espectrofotómetro dedicado para A. Nucleicos y Proteínas | 1 | 1 | 2014-11-13 | #REF! | 11399.91 | 11399.91 | 840104 | 003 | 003LaboratorioGenera | 5 | 5
ESP-03 | Espectrofotómetro ultravioleta visible | 0 | 1 | 2012-10-11 | #REF! | 9554.93 | 9554.93 | 840104 | 003 | 003LaboratorioGenera | 0 | 0
ESP-04 | Espirómetro con pulsioximetría | 3 | 1 | 2017-06-08 | #REF! | 6400.63 | 6400.63 | 840104 | 006 | 006Neonatología | 8 | 4
ESP-05 | Espirómetro | 2 | 1 | 2013-02-15 | #REF! | 4400 | 4400 | 840104 | 006 | 006Neonatología | 7 | 5
ESP-06 | Espejo de pared | 1 | 1 | 2015-07-23 | #REF! | 103.65 | 103.65 | 840103 | 020 | 020Mobiliario | 0 | 0
ESP-07 | Espejo de mano | 1 | 1 | 2014-06-19 | #REF! | 30 | 30 | 840103 | 034 | 034Lencería | 0 | 0
EST-01 | Estación para PCR | 0 | 1 | 2012-10-11 | #REF! | 2999.98 | 2999.98 | 840104 | 003 | 003LaboratorioGenera | 0 | 0
EST-02 | Estación prelavado con módulo neutro de lavado y ultrasonidos | 0 | 1 | 2012-10-11 | #REF! | 33701.85 | 33701.85 | 840104 | 014 | 014Hotelería | 0 | 0
EST-03 | Estación triple de recogida de reciclado | 8 | 1 | 2017-03-02 | #REF! | 235 | 235 | 840103 | 020 | 020Mobiliario | 0 | 0
EST-04 | Estantería alta de varilla | 2 | 1 | 2013-02-21 | #REF! | 920.39 | 920.39 | 840103 | 020 | 020Mobiliario | 0 | 0
EST-05 | Estantería Aluminio - Polietileno I | 6 | 1 | 2017-03-02 | #REF! | 780 | 780 | 840103 | 020 | 020Mobiliario | 0 | 0
EST-06 | Estantería Aluminio - Polietileno II | 1 | 1 | 2013-01-15 | #REF! | 476.03 | 476.03 | 840103 | 020 | 020Mobiliario | 0 | 0
EST-07 | Estantería básica, acero galvanizado | 5 | 1 | 2017-03-02 | #REF! | 250 | 250 | 840103 | 020 | 020Mobiliario | 0 | 0
EST-08 | Estantería cuatro baldas en ac.inox. | 5 | 1 | 2017-02-24 | #REF! | 1536 | 1536 | 840103 | 020 | 020Mobiliario | 2 | 0
EST-09 | Estantería de Picking (Metros lineales) | 2 | 1 | 2013-02-22 | #REF! | 39 | 39 | 840103 | 016 | 016MobiliariodeOfici | 0 | 0
EST-10 | Esterilizador a vapor, 1 puerta, 1 ME | 3 | 1 | 2014-02-06 | #REF! | 38649 | 38649 | 840104 | 008 | 008Esterilización | 10 | 5
EST-11 | Esterilizador con generador de vapor, dos puertas | 8 | 1 | 2017-02-17 | #REF! | 110000 | 110000 | 840104 | 008 | 008Esterilización | 8 | 2
EST-12 | Esterilizador de biberones | 5 | 1 | 2015-02-19 | #REF! | 6000 | 6000 | 840104 | 008 | 008Esterilización | 5 | 5
EST-13 | Esterilizador de10 cuchillos con soporte magnético | 1 | 1 | 2013-02-22 | #REF! | 336.65 | 336.65 | 840104 | 014 | 014Hotelería | 0 | 0
EST-14 | Esterilizador en punto de uso para endoscopia | 2 | 1 | 2013-02-21 | #REF! | 31200 | 31200 | 840104 | 008 | 008Esterilización | 10 | 5
EST-15 | Esterilizador formaldehído, 2 puertas | 3 | 1 | 2014-02-14 | #REF! | 150000 | 150000 | 840104 | 008 | 008Esterilización | 10 | 5
EST-16 | Esterilizadora de Baja Temperatura de Peróxido de una sola Puerta | 4 | 1 | 2014-08-15 | #REF! | 123000 | 123000 | 840104 | 008 | 008Esterilización | 10 | 5
EST-17 | Estimulador multifuncional | 1 | 1 | 2013-02-06 | #REF! | 408 | 408 | SPP | 007 | 007Rehabilitación | 5 | 3
EST-18 | Estufa | 1 | 1 | 2015-01-28 | #REF! | 1697 | 1697 | 840104 | 003 | 003LaboratorioGenera | 5 | 5
EST-19 | Estufa de CO2 | 4 | 1 | 2017-06-09 | #REF! | 14462.15 | 14462.15 | 840104 | 003 | 003LaboratorioGenera | 8 | 1
EST-20 | Estufa incubador de hasta 70ºC (150 l.) | 4 | 1 | 2017-06-09 | #REF! | 1894.19 | 1894.19 | 840104 | 003 | 003LaboratorioGenera | 8 | 4
EST-21 | Estufa para secado y esterilización | 4 | 1 | 2017-06-09 | #REF! | 1156.47 | 1156.47 | 840104 | 008 | 008Esterilización | 8 | 1
EST-22 | Estentería metálica de acero laminado | 3 | 1 | 2016-04-01 | #REF! | 250 | 250 | 840103 | 020 | 020Mobiliario | 0 | 0
EST-23 | Estantería para Historias Clínicas | 3 | 1 | 2017-02-24 | #REF! | 290 | 290 | 840103 | 020 | 020Mobiliario | 2 | 0
EST-24 | Esterilizador a vapor autogenerado de una puerta | 1 | 1 | 2014-03-21 | #REF! | 132249 | 132249 | 840104 | 008 | 008Esterilización | 10 | 5
EST-25 | Esterilizador de peróxido de hidrógeno de dos puertas | 4 | 1 | 2017-02-20 | #REF! | 99000 | 99000 | 840104 | 008 | 008Esterilización | 8 | 2
EST-26 | Esterilizador a vapor de dos puertas sin generador de vapor, capacidad 8 contenedores | 5 | 1 | 2017-06-09 | #REF! | 180000 | 180000 | 840104 | 008 | 008Esterilización | 8 | 2
EST-27 | Esterilizador a vapor de dos puertas con generador de vapor, capacidad 8 contenedores | 1 | 1 | 2014-08-15 | #REF! | 190000 | 190000 | 840104 | 008 | 008Esterilización | 10 | 5
EST-28 | Esterilizador a vapor de dos puertas a vapor central, capacidad 4 contenedores. | 1 | 1 | 2014-10-07 | #REF! | 100000 | 100000 | 840104 | 008 | 008Esterilización | 10 | 5
EST-29 | Estación de Tratamiento de Residuos | 1 | 1 | 2015-01-29 | #REF! | 400000 | 400000 | 840104 | 008 | 008Esterilización | 10 | 5
EST-32 | Estantería básica de acero galvanizada 90cm. | 3 | 1 | 2017-03-02 | #REF! | 150 | 150 | 840103 | 020 | 020Mobiliario | 0 | 0
EST-33 | Estantería aérea | 1 | 1 | 2015-07-27 | #REF! | 256.67 | 256.67 | 840103 | 020 | 020Mobiliario | 0 | 0
EXT-01 | Extensor-Teñidor automático | 0 | 1 | 2012-10-11 | #REF! | 45870.66 | 45870.66 | 840104 | 003 | 003LaboratorioGenera | 0 | 0
EXT-02 | Exterminador de insectos | 1 | 1 | 2013-02-22 | #REF! | 147.37 | 147.37 | 840104 | 014 | 014Hotelería | 0 | 0
EXT-03 | Extractor automático | 0 | 1 | 2012-10-11 | Equipamiento de Laboratorio | 0 | 0 | SPP | 014 | 014Hotelería | 0 | 0
EXT-04 | Extractor de plasma | 0 | 1 | 2012-10-11 | #REF! | 286 | 286 | 840104 | 003 | 003LaboratorioGenera | 0 | 0
FAB-01 | Fabricador de cubitos de hielo | 1 | 1 | 2013-02-22 | #REF! | 2222.35 | 2222.35 | 840104 | 014 | 014Hotelería | 0 | 0
FAC-01 | Facoemulsificador con vitreofago | 2 | 1 | 2014-09-30 | #REF! | 106200 | 106200 | 840104 | 011 | 011Oftalmología | 7 | 5
FAC-03 | Facoemulsificador | 1 | 1 | 2015-11-19 | #REF! | 73990 | 73990 | 840104 | 011 | 011Oftalmología | 7 | 1
FAN-01 | Fantoma de agua motorizado 2D | 1 | 1 | 2013-06-19 | Equipamiento de Imagen | 0 | 0 | SPP | 002 | 002RayosX | 10 | 0
FAN-02 | Fantoma de agua Sólido | 1 | 1 | 2013-06-24 | Equipamiento de Imagen | 0 | 0 | SPP | 002 | 002RayosX | 10 | 0
FIB-01 | Fibrobroncoscopio terapéutico pediátrico | 1 | 1 | 2013-02-07 | #REF! | 18298.41 | 18298.41 | 840104 | 004 | 004Laparoscopía | 5 | 0
FIB-02 | Fibroscopio de intubación, portátil | 3 | 1 | 2015-03-11 | #REF! | 16000 | 16000 | 840104 | 004 | 004Laparoscopía | 3 | 3
FIB-03 | Fibroscopio flexible para fibra láser - urología | 1 | 1 | 2014-12-03 | #REF! | 34270 | 34270 | 840104 | 004 | 004Laparoscopía | 3 | 2
FIB-04 | Fibro - Coledocoscopio | 1 | 1 | 2014-12-03 | #REF! | 20000 | 20000 | 840104 | 004 | 004Laparoscopía | 3 | 2
FLU-01 | Flujómetro con transductor de flujo | 0 | 1 | 2012-10-11 | #REF! | 8770.8 | 8770.8 | 840104 | 019 | 019SistemadeGases | 7 | 5
FLU-02 | Flujómetro para O2 con humidificador esterilizable | 8 | 1 | 2017-06-08 | #REF! | 150 | 150 | 840104 | 019 | 019SistemadeGases | 2 | 1
FLU-03 | Flujómetro para Neonatos | 8 | 1 | 2017-06-08 | Equipamiento respiratorio | 150 | 150 | 840104 | 019 | 019SistemadeGases | 2 | 1
FON-01 | Fonendoscopio | 8 | 1 | 2017-04-13 | Consulta Externa | 65 | 65 | 840104 | 023 | 023Consulta | 2 | 0
FON-02 | Fonendoscopio neonatal | 6 | 1 | 2017-03-02 | Consulta Externa | 60 | 60 | 840104 | 023 | 023Consulta | 2 | 0
FOT-01 | Fotocopiadora | 1 | 1 | 2012-11-28 | #REF! | 6500 | 6500 | 840107 | 018 | 018Informática | 0 | 0
FRE-01 | Fregadero 700 x 700 x 300 mm | 2 | 1 | 2013-06-21 | #REF! | 627.84 | 627.84 | 840103 | 020 | 020Mobiliario | 0 | 0
FRE-02 | Freidora a gas 2 x 20 l. | 1 | 1 | 2013-02-22 | #REF! | 4026.43 | 4026.43 | 840104 | 014 | 014Hotelería | 0 | 0
FRE-03 | Freidora a gas, 15 l | 1 | 1 | 2013-02-22 | #REF! | 3250 | 3250 | 840104 | 014 | 014Hotelería | 0 | 0
FRE-04 | Freidora eléctrica modular | 1 | 1 | 2013-02-22 | #REF! | 147.37 | 147.37 | 840104 | 014 | 014Hotelería | 0 | 0
FRE-05 | FREGADERO INDUSTRIAL DE 1 COMPARTIMENTOS CON UN PLANO ESCURRIDOR LATERAL | 3 | 1 | 2015-10-19 | #REF! | 1200 | 1200 | 840103 | 020 | 020Mobiliario | 0 | 0
FRE-06 | FREGADERO INDUSTRIAL DE DOS COMPARTIMENTOS CON UN PLANO ESCURRIDOR LATERAL | 3 | 1 | 2015-10-19 | #REF! | 1367 | 1367 | 840103 | 020 | 020Mobiliario | 0 | 0
FRE-07 | FREGADERO INDUSTRIAL DE DOS POZOS Y DOS PLANOS ESCURRIDORES LATERALES | 3 | 1 | 2015-10-19 | #REF! | 1467 | 1467 | 840103 | 020 | 020Mobiliario | 0 | 0
FRE-08 | FREGADERO INDUSTRIAL DE TRES COMPARTIMENTOS PROFUNDOS CON DOS PLANOS ESCURRIDOR LATERAL | 2 | 1 | 2015-05-19 | #REF! | 2083 | 2083 | 840103 | 020 | 020Mobiliario | 0 | 0
FRI-01 | Frigorífico con congelador | 4 | 1 | 2013-03-13 | #REF! | 1646.23 | 1646.23 | 840104 | 003 | 003LaboratorioGenera | 8 | 5
FRY-01 | Fry-Top a gas modular | 2 | 1 | 2015-09-21 | #REF! | 6404.42 | 6404.42 | 840104 | 014 | 014Hotelería | 0 | 0
FRY-02 | Fry-Top a gas modular | 0 | 1 | 2012-10-11 | #REF! | 0 | 0 | SPP | 014 | 014Hotelería | 0 | 0
FRY-03 | Fry-Top a gas, placa lisa | 4 | 1 | 2017-06-08 | #REF! | 1732.25 | 1732.25 | 840104 | 014 | 014Hotelería | 2 | 0
FUE-01 | Fuente para la calibración | 0 | 1 | 2012-10-11 | #REF! | 0 | 0 | SPP | 028 | 028Radioterapia | 8 | 5
GAF-01 | Gafas Pb | 2 | 1 | 2017-02-23 | #REF! | 250 | 250 | SPP | 002 | 002RayosX | 2 | 0
GAM-02 | Gammacámara robotizada doble cabezal, colimador, SPECT, detectores ganglio centinela, activímetro | 0 | 1 | 2012-10-11 | #REF! | 0 | 0 | SPP | 028 | 028Radioterapia | 8 | 5
GEN-01 | Generador de vapor de 48 kW | 1 | 1 | 2013-01-14 | #REF! | 23985 | 23985 | 840104 | 008 | 008Esterilización | 10 | 5
GLU-01 | Glucómetro | 7 | 1 | 2017-06-08 | #REF! | 300 | 300 | 840104 | 003 | 003LaboratorioGenera | 2 | 1
GON-01 | Goniómetro para grandes articulaciones | 1 | 1 | 2013-01-14 | #REF! | 161.2 | 161.2 | 840104 | 007 | 007Rehabilitación | 10 | 0
GON-02 | Goniómetro para pequeñas articulaciones | 1 | 1 | 2013-01-14 | #REF! | 115.7 | 115.7 | 840104 | 007 | 007Rehabilitación | 10 | 0
GRA-01 | Grabadora lectora de Holter | 2 | 1 | 2013-02-14 | #REF! | 14300 | 14300 | 840104 | 009 | 009Cardiología | 5 | 5
GRA-02 | Granatario de 2 Kg | 0 | 1 | 2012-10-11 | #REF! | 227.5 | 227.5 | 840104 | 003 | 003LaboratorioGenera | 5 | 5
GRI-01 | Grifo manguera | 2 | 1 | 2013-12-12 | #REF! | 67.37 | 67.37 | 840104 | 033 | 033Lavado | 0 | 0
GRÚ-01 | Grúa móvil y eléctrica | 1 | 1 | 2013-02-06 | #REF! | 8190 | 8190 | 840104 | 017 | 017Morgue | 7 | 5
GRÚ-02 | Grúa movilización pacientes | 3 | 1 | 2017-06-08 | #REF! | 4940 | 4940 | 840104 | 023 | 023Consulta | 8 | 1
GUA-01 | Guantes Pb | 3 | 1 | 2017-02-23 | #REF! | 217.1 | 217.1 | 840104 | 002 | 002RayosX | 2 | 0
GUA-02 | Guantes Pb para Rx | 0 | 1 | 2012-10-11 | #REF! | 217.1 | 217.1 | 840104 | 002 | 002RayosX | 0 | 0
HEM-01 | Hemoglobinómetro | 4 | 1 | 2016-07-15 | #REF! | 1000 | 1000 | 840104 | 003 | 003LaboratorioGenera | 3 | 0
HEM-02 | Hemoteca para bolsas de sangre (Promedio 500 bolsas) | 2 | 1 | 2014-07-22 | #REF! | 12500 | 12500 | 840104 | 029 | 029BancodeSangre | 7 | 3
HEM-03 | Hemoteca para bolsas de sangre (Promedio 300 bolsas) | 4 | 1 | 2017-06-08 | #REF! | 10000 | 10000 | 840104 | 029 | 029BancodeSangre | 8 | 2
HEM-04 | Hemoteca para bolsas de sangre (promedio 100 bolsas) | 4 | 1 | 2017-06-08 | #REF! | 7500 | 7500 | 840104 | 029 | 029BancodeSangre | 8 | 2
HEM-05 | Hemoteca para bolsas de sangre (Promedio 50 bolsas) | 5 | 1 | 2017-06-08 | #REF! | 4909 | 4909 | 840104 | 029 | 029BancodeSangre | 8 | 2
HEM-06 | Hemoteca para 60 a 100 bolsas de sangre | 1 | 1 | 2015-10-08 | #REF! | 4909 | 4909 | 840104 | 029 | 029BancodeSangre | 7 | 4
HEM-07 | Hemoteca para 100 a 200 bolsas de sangre | 1 | 1 | 2015-10-08 | #REF! | 7500 | 7500 | 840104 | 029 | 029BancodeSangre | 7 | 3
HEM-08 | Hemoteca para 200 a 500 bolsas de sangre | 1 | 1 | 2015-10-08 | #REF! | 17820 | 17820 | 840104 | 029 | 029BancodeSangre | 7 | 2
HEM-09 | Hemoteca para 500 a 1000 bolsas de sangre | 1 | 1 | 2015-10-08 | #REF! | 28008.68 | 28008.68 | 840104 | 029 | 029BancodeSangre | 7 | 1
HIB-01 | Hibridador | 0 | 1 | 2012-10-11 | #REF! | 12599.91 | 12599.91 | 840104 | 003 | 003LaboratorioGenera | 0 | 0
HID-01 | Hidrocolator calor para 4 compresas | 3 | 1 | 2013-02-06 | #REF! | 628.79 | 628.79 | 840104 | 007 | 007Rehabilitación | 5 | 5
HIS-01 | Histeroscopio diagnostico y terapéutico | 1 | 1 | 2013-04-18 | Consulta Externa | 9384.7 | 9384.7 | 840104 | 023 | 023Consulta | 3 | 0
HOL-01 | Holter ECG | 4 | 1 | 2017-03-02 | #REF! | 2730 | 2730 | 840104 | 009 | 009Cardiología | 5 | 5
HOL-02 | Holter NIBP | 3 | 1 | 2017-06-12 | #REF! | 1950 | 1950 | 840104 | 009 | 009Cardiología | 8 | 5
HOM-01 | Homogeneizador II | 0 | 1 | 2012-10-11 | #REF! | 2209.98 | 2209.98 | 840104 | 003 | 003LaboratorioGenera | 0 | 0
HOM-02 | Homogenizador | 4 | 1 | 2017-06-08 | #REF! | 525 | 525 | 840104 | 003 | 003LaboratorioGenera | 8 | 3
HOR-01 | Horno esterilizador y despirogenerador de calor seco | 1 | 1 | 2013-02-22 | #REF! | 3547.22 | 3547.22 | 840104 | 008 | 008Esterilización | 5 | 5
HOR-02 | Horno mixto | 4 | 1 | 2017-06-08 | #REF! | 6067.78 | 6067.78 | 840104 | 014 | 014Hotelería | 2 | 0
HOR-03 | Horno automático de 10 bandejas | 1 | 1 | 2015-09-04 | #REF! | 19500 | 19500 | 840104 | 014 | 014Hotelería | 7 | 1
IMP-01 | Impresora térmica Touch Screen en lavadoras | 0 | 1 | 2012-10-11 | #REF! | 1527.71 | 1527.71 | 840104 | 033 | 033Lavado | 0 | 0
IMP-02 | Impresora Láser de alta resolución para Imagenología con Mastografía | 1 | 1 | 2013-01-23 | #REF! | 18750 | 18750 | 840104 | 002 | 002RayosX | 0 | 0
IMP-03 | Impresora Multifunción blanco y negro Láser bajo volumen | 2 | 1 | 2014-12-02 | #REF! | 1027 | 1027 | 840107 | 018 | 018Informática | 3 | 0
IMP-04 | Impresora de código de barras | 1 | 1 | 2015-02-18 | #REF! | 950 | 950 | 840104 | 018 | 018Informática | 3 | 10
IMP-05 | Impedanciómetro clínico | 3 | 1 | 2017-06-09 | #REF! | 8134 | 8134 | 840104 | 012 | 012Audiología | 8 | 4
INC-01 | Incubadora de cuidados intensivos | 5 | 1 | 2017-06-09 | #REF! | 26340.6 | 26340.6 | 840104 | 006 | 006Neonatología | 8 | 2
INC-02 | Incubadora de transporte con ventilador y monitor para ECG y SpO2 | 6 | 1 | 2017-06-09 | #REF! | 35000 | 35000 | 840104 | 006 | 006Neonatología | 8 | 1
INC-03 | Incubadora Bacteriológica | 1 | 1 | 2015-08-27 | #REF! | 7200 | 7200 | 840104 | 008 | 008Esterilización | 3 | 1
INC-04 | Incubadora para tarjetas | 1 | 1 | 2017-06-15 | Equipamiento de Laboratorio | 6496 | 6496 | 840104 | 003 | 003LaboratorioGenera | 7 | 1
INC-05 | Incubadora de transporte para recién nacidos, básica | 1 | 1 | 2017-05-19 | Equipamiento de Neonatología | 14800 | 14800 | 840104 | 006 | 006Neonatología | 7 | 1
INF-01 | Infusor rápido con calentamiento de fluidos | 2 | 1 | 2015-06-03 | #REF! | 15140 | 15140 | 840104 | 029 | 029BancodeSangre | 5 | 3
INF-02 | Infantómetro | 3 | 1 | 2016-03-08 | #REF! | 220 | 220 | 840104 | 023 | 023Consulta | 2 | 0
INF-03 | Infantómetro de transporte | 1 | 1 | 2016-09-13 | #REF! | 212 | 212 | 840104 | 023 | 023Consulta | 2 | 0
INM-01 | Inmunoanalizador (Antibióticos, Inmunodepresores) | 0 | 1 | 2012-10-11 | #REF! | 111800 | 111800 | 840104 | 003 | 003LaboratorioGenera | 0 | 0
INM-02 | Inmunoteñidor automático | 0 | 1 | 2012-10-11 | #REF! | 80399.4 | 80399.4 | 840104 | 003 | 003LaboratorioGenera | 0 | 0
INT-01 | Intensificador de Imagen Básico Portátil (Arco en C) | 7 | 1 | 2017-03-03 | #REF! | 100000 | 100000 | 840104 | 001 | 001Quirófano | 10 | 5
INT-03 | Intensificador de Imagen portátil (Arco en C) | 1 | 1 | 2014-05-20 | #REF! | 210000 | 210000 | 840104 | 001 | 001Quirófano | 10 | 5
INY-01 | Inyector automático de contraste para CT | 1 | 1 | 2013-04-08 | #REF! | 0 | 0 | SPP | 002 | 002RayosX | 10 | 5
INY-02 | Inyector de medios de contraste RMN | 0 | 1 | 2012-10-11 | #REF! | 33071.75 | 33071.75 | 840104 | 002 | 002RayosX | 0 | 0
INY-03 | Inyector de medios de contraste TAC | 0 | 1 | 2012-10-11 | #REF! | 38699.71 | 38699.71 | 840104 | 002 | 002RayosX | 0 | 0
JAR-01 | Jara para anaerobios | 0 | 1 | 2012-10-11 | #REF! | 780 | 780 | 840104 | 003 | 003LaboratorioGenera | 7 | 0
JAU-01 | Jaula de Radiofrecuencia | 1 | 1 | 2013-04-09 | #REF! | 0 | 0 | 840104 | 002 | 002RayosX | 0 | 0
JAU-02 | Jaula de Rocher completa | 2 | 1 | 2013-02-06 | #REF! | 3510 | 3510 | 840104 | 007 | 007Rehabilitación | 0 | 0
JUE-01 | Juego 4 cuñas Skay diferentes tamaños | 6 | 1 | 2017-06-08 | #REF! | 180 | 180 | 840104 | 007 | 007Rehabilitación | 2 | 0
JUE-02 | Juego de ayudas técnicas inodoro | 1 | 1 | 2013-02-19 | Ayudas Técnicas | 227.5 | 227.5 | 840103 | 021 | 021MobiliarioClínico | 0 | 0
JUE-03 | Juego de cajas y contenedores para los carruseles | 0 | 1 | 2012-10-11 | #REF! | 12803.27 | 12803.27 | 840103 | 013 | 013SistemadeFarmacia | 0 | 0
JUE-04 | Juego de pesas con soporte | 4 | 1 | 2017-06-08 | #REF! | 884 | 884 | 840104 | 007 | 007Rehabilitación | 2 | 0
JUE-05 | Juego de racks para almacenar | 1 | 1 | 2013-01-14 | #REF! | 99.84 | 99.84 | 840104 | 007 | 007Rehabilitación | 10 | 0
JUE-06 | Juego de rulos | 2 | 1 | 2015-06-30 | #REF! | 239.2 | 239.2 | 840104 | 007 | 007Rehabilitación | 0 | 0
JUE-07 | Juego de tamices para polvo grueso, fino y muy fino | 0 | 1 | 2012-10-11 | #REF! | 422.5 | 422.5 | 840104 | 007 | 007Rehabilitación | 0 | 0
JUE-08 | Juegos de 6 sacos en skay en arena de 1/2 a 5 kg. | 4 | 1 | 2017-05-22 | #REF! | 189 | 189 | 840104 | 007 | 007Rehabilitación | 5 | 0
JUE-09 | Juego de dormitorio de plaza y media | 1 | 1 | 2013-01-18 | #REF! | 750 | 750 | 840103 | 014 | 014Hotelería | 0 | 0
JUE-10 | Juego de dormitorio con litera de plaza y media | 3 | 1 | 2017-02-24 | #REF! | 500 | 500 | 840103 | 014 | 014Hotelería | 2 | 0
JUE-11 | Juego de Chasis para sistema de digitalización mamografía | 1 | 1 | 2013-01-24 | #REF! | 3000 | 3000 | 840104 | 002 | 002RayosX | 0 | 0
JUE-12 | Juego de Cocina Infantil | 1 | 1 | 2014-06-30 | #REF! | 0 | 0 | 840103 | 007 | 007Rehabilitación | 0 | 0
JUE-13 | Juego de bandas terapeúticas | 2 | 1 | 2015-08-31 | #REF! | 354 | 354 | 840104 | 007 | 007Rehabilitación | 0 | 0
JUE-14 | Juego de poleas | 2 | 1 | 2016-03-18 | #REF! | 1200 | 1200 | 840104 | 007 | 007Rehabilitación | 0 | 0
JUE-15 | Juego de mancuernas | 4 | 1 | 2017-06-19 | #REF! | 592 | 592 | 840104 | 007 | 007Rehabilitación | 0 | 0
JUE-16 | Juego de balones terapéuticos | 5 | 1 | 2017-06-19 | #REF! | 246.87 | 246.87 | 731404 | 007 | 007Rehabilitación | 2 | 0
JUE-17 | Juego de muñequeras y tobilleras | 1 | 1 | 2016-04-01 | #REF! | 240 | 240 | 840103 | 007 | 007Rehabilitación | 0 | 0
KIT-01 | Kit de accesorios de instalación de esterilizador | 0 | 1 | 2012-10-11 | #REF! | 338 | 338 | 840104 | 008 | 008Esterilización | 0 | 0
KIT-02 | Kit de accesorios para esterilizador | 0 | 1 | 2012-10-11 | #REF! | 128.7 | 128.7 | 840103 | 008 | 008Esterilización | 0 | 0
KIT-03 | Kit de conexiones para descalcificador. | 0 | 1 | 2012-10-11 | #REF! | 195 | 195 | 840104 | 003 | 003LaboratorioGenera | 0 | 0
LAB-01 | Laboratorio para exploración funcional respiratoria con ergoespirometría | 1 | 1 | 2013-02-15 | #REF! | 107623.69 | 107623.69 | 840104 | 006 | 006Neonatología | 7 | 5
LAB-02 | Laboratorio vascular espectral | 1 | 1 | 2013-01-14 | Consulta Externa | 47061.3 | 47061.3 | 840104 | 009 | 009Cardiología | 7 | 5
LAC-01 | Lactoacidímetro | 1 | 1 | 2015-12-28 | #REF! | 1100 | 1100 | 840104 | 007 | 007Rehabilitación | 5 | 0
LAP-01 | Laparoscopio diagnostico | 1 | 1 | 2013-02-07 | #REF! | 25560.59 | 25560.59 | 840104 | 004 | 004Laparoscopía | 5 | 0
LAP-02 | Laparoscopio quirúrgico | 1 | 1 | 2013-01-14 | #REF! | 9380.8 | 9380.8 | 840104 | 004 | 004Laparoscopía | 5 | 0
LAR-01 | Laringoscopio adulto y pediátrico | 4 | 1 | 2017-02-20 | #REF! | 353.33 | 353.33 | 840104 | 004 | 004Laparoscopía | 2 | 3
LAR-02 | Laringoscopio neonatos | 5 | 1 | 2017-02-20 | #REF! | 708 | 708 | 840104 | 004 | 004Laparoscopía | 2 | 3
LAS-01 | Laser Nd: YAG | 1 | 1 | 2015-11-19 | #REF! | 69237 | 69237 | 840104 | 011 | 011Oftalmología | 5 | 1
LAV-01 | Lavabo quirúrgico | 1 | 1 | 2013-02-23 | #REF! | 1135.08 | 1135.08 | 840103 | 021 | 021MobiliarioClínico | 0 | 0
LAV-02 | Lavadora centrifugadora, 62 Kg. | 5 | 1 | 2015-03-31 | #REF! | 116720 | 116720 | 840104 | 033 | 033Lavado | 7 | 0
LAV-03 | Lavadora de alta velocidad, 57 kg | 3 | 1 | 2014-12-17 | #REF! | 60000 | 60000 | 840104 | 033 | 033Lavado | 7 | 0
LAV-04 | Lavadora de material alta desinfección | 3 | 1 | 2013-08-29 | #REF! | 45000 | 45000 | 840104 | 008 | 008Esterilización | 10 | 5
LAV-05 | Lavadora de verduras | 1 | 1 | 2013-02-22 | #REF! | 2744.56 | 2744.56 | 840104 | 014 | 014Hotelería | 0 | 0
LAV-06 | Lavadora de vidrio | 1 | 1 | 2013-04-16 | #REF! | 8163.94 | 8163.94 | 840104 | 008 | 008Esterilización | 0 | 0
LAV-07 | Lavadora termodesinfectadora 2 puertas | 4 | 1 | 2017-04-28 | #REF! | 75000 | 75000 | 840104 | 008 | 008Esterilización | 8 | 2
LAV-08 | Lavadora vidrio de laboratorio | 0 | 1 | 2012-10-11 | #REF! | 13244.4 | 13244.4 | 840104 | 003 | 003LaboratorioGenera | 0 | 0
LAV-09 | Lavamanos de pie | 1 | 1 | 2013-01-14 | #REF! | 474.89 | 474.89 | 840103 | 001 | 001Quirófano | 0 | 0
LAV-10 | Lava-vasos cesta cuadrada. | 1 | 1 | 2013-02-22 | #REF! | 1330.88 | 1330.88 | 840104 | 014 | 014Hotelería | 0 | 0
LAV-11 | Lavadora Centrifugadora 50 kg - 130 G | 1 | 1 | 2012-11-20 | #REF! | 25000 | 25000 | 840104 | 033 | 033Lavado | 7 | 0
LAV-12 | Lavadora convencional | 3 | 1 | 2015-07-03 | #REF! | 800 | 800 | 840104 | 033 | 033Lavado | 7 | 7
LAV-14 | Lavavajilla | 1 | 1 | 2013-08-09 | #REF! | 1214.89 | 1214.89 | 840104 | 014 | 014Hotelería | 0 | 0
LAV-15 | Lavadora Centrifugadora para 35 - 45 kg. | 2 | 1 | 2015-07-02 | #REF! | 32800 | 32800 | 840104 | 033 | 033Lavado | 0 | 0
LAV-16 | Lavadora Centrifugadora para 90 - 100 kg, doble puerta | 3 | 1 | 2017-06-08 | #REF! | 145000 | 145000 | 840104 | 033 | 033Lavado | 10 | 1
LAV-17 | Lavadora Centrifugadora para 40 - 50 kg, doble puerta | 2 | 1 | 2014-12-12 | #REF! | 72000 | 72000 | 840104 | 033 | 033Lavado | 0 | 0
LAV-18 | Lavavajilla de capota | 6 | 1 | 2017-06-08 | #REF! | 15000 | 15000 | 840104 | 014 | 014Hotelería | 2 | 0
LAV-19 | Lavadora termodesinfectadora de dos puertas capacidad 15 x DIN 1/1 | 3 | 1 | 2015-09-21 | #REF! | 140500 | 140500 | 840104 | 008 | 008Esterilización | 10 | 5
LAV-20 | Lavadora 100Kg, una puerta | 1 | 1 | 2015-09-22 | #REF! | 100000 | 100000 | 840104 | 033 | 033Lavado | 0 | 0
LAV-21 | Lavadora de instrumental de 50 a 65 litros | 1 | 1 | 2016-03-18 | #REF! | 10142 | 10142 | 840104 | 008 | 008Esterilización | 7 | 3
LAV-22 | Lavadora Centrifugadora 44-55 kg, una puerta | 1 | 1 | 2017-02-20 | #REF! | 45000 | 45000 | SPP | 999 | 999NODEFINIDO!!!!!! | 10 | 1
LAV-23 | Lavadora Centrifugadora 160-180 kg, doble puerta | 1 | 1 | 2017-02-20 | #REF! | 180000 | 180000 | SPP | 999 | 999NODEFINIDO!!!!!! | 10 | 1
LEC-01 | Lector de código de barras | 2 | 1 | 2015-03-09 | #REF! | 400 | 400 | 840104 | 018 | 018Informática | 3 | 0
LEN-01 | Lente de aumento | 0 | 1 | 2012-10-11 | #REF! | 2.53 | 2.53 | 840104 | 030 | 030Dermatología | 2 | 0
LEN-02 | Lensómetro | 3 | 1 | 2017-06-09 | #REF! | 3622 | 3622 | 840104 | 011 | 011Oftalmología | 8 | 5
LIB-01 | Librería 12 bandejas (6x2 caras) | 3 | 1 | 2015-09-23 | #REF! | 481 | 481 | 840103 | 016 | 016MobiliariodeOfici | 0 | 0
LIB-02 | Librería 12 bandejas (6x2 caras), prolongación | 2 | 1 | 2013-02-14 | #REF! | 429 | 429 | 840103 | 016 | 016MobiliariodeOfici | 0 | 0
LIC-01 | Licencia flotante para contorneo desde cualquier puesto de red de Radioterapia | 0 | 1 | 2012-10-11 | #REF! | 0 | 0 | SPP | 028 | 028Radioterapia | 0 | 0
LIC-02 | Licuadora | 7 | 1 | 2017-06-08 | #REF! | 130 | 130 | 840104 | 014 | 014Hotelería | 2 | 0
LIC-03 | Licuadora industrial basculante 10 litros | 1 | 1 | 2015-09-03 | #REF! | 1000 | 1000 | 840104 | 014 | 014Hotelería | 7 | 0
LIM-01 | Limpiador de ultrasonidos. | 2 | 1 | 2014-09-15 | #REF! | 530 | 530 | 840104 | 010 | 010Odontología | 7 | 5
LIN-01 | Linterna de lápiz | 1 | 1 | 2013-04-18 | Consulta Externa | 25.58 | 25.58 | 840104 | 023 | 023Consulta | 2 | 0
LOC-01 | Locker de cuatro módulos | 2 | 1 | 2015-03-31 | #REF! | 300 | 300 | 840103 | 016 | 016MobiliariodeOfici | 0 | 0
LÁM-01 | Lámpara de Fototerapia | 5 | 1 | 2017-02-24 | #REF! | 3300 | 3300 | 840104 | 006 | 006Neonatología | 7 | 5
LÁM-02 | Lámpara de hendidura | 3 | 1 | 2017-02-17 | #REF! | 10700 | 10700 | 840104 | 011 | 011Oftalmología | 8 | 2
LÁM-03 | Lámpara de infrarrojos | 0 | 1 | 2012-10-11 | #REF! | 572.4 | 572.4 | 840104 | 030 | 030Dermatología | 5 | 0
LÁM-04 | Lámpara de polimerización | 2 | 1 | 2013-08-30 | #REF! | 1614 | 1614 | 840104 | 010 | 010Odontología | 7 | 0
LÁM-05 | Lámpara examen rodable consulta | 5 | 1 | 2017-02-20 | Consulta Externa | 800 | 800 | 840104 | 023 | 023Consulta | 8 | 2
LÁM-06 | Lámpara lupa | 1 | 1 | 2017-02-23 | #REF! | 206.83 | 206.83 | 840103 | 030 | 030Dermatología | 2 | 0
LÁM-07 | Lámpara quirúrgica básica de techo | 1 | 1 | 2013-01-14 | #REF! | 6167.28 | 6167.28 | 840104 | 001 | 001Quirófano | 7 | 3
LÁM-08 | Lámpara quirúrgica móvil, halógena | 2 | 1 | 2013-01-14 | #REF! | 3000 | 3000 | 840104 | 001 | 001Quirófano | 7 | 3
LÁM-09 | Lámpara quirúrgica móvil, LED | 7 | 1 | 2017-02-24 | #REF! | 8763.3 | 8763.3 | 840104 | 001 | 001Quirófano | 7 | 3
LÁM-10 | Lámpara quirúrgica tipo halógena, dos cúpulas | 1 | 1 | 2013-01-30 | #REF! | 28793.7 | 28793.7 | 840104 | 001 | 001Quirófano | 7 | 3
LÁM-11 | Lámpara quirúrgica tipo LED, dos cúpulas | 5 | 1 | 2017-06-12 | #REF! | 28793 | 28793 | 840104 | 001 | 001Quirófano | 8 | 1
LÁM-12 | Lámpara quirúrgica tipo LED, tres cúpulas con sistema de cámara | 1 | 1 | 2013-01-30 | #REF! | 0 | 0 | SPP | 001 | 001Quirófano | 7 | 3
LÁS-01 | Láser Diodo | 1 | 1 | 2013-04-18 | #REF! | 107536 | 107536 | 840104 | 024 | 024Litotripcia | 7 | 5
LÁS-02 | Láser Litotricia | 4 | 1 | 2017-06-08 | #REF! | 76870.3 | 76870.3 | 840104 | 024 | 024Litotripcia | 8 | 2
MAL-01 | Mallador de Injerto de Piel (Expansor de Piel) | 1 | 1 | 2015-07-11 | #REF! | 17500 | 17500 | 840104 | 030 | 030Dermatología | 10 | 3
MAL-02 | Maleta con herramientas | 1 | 1 | 2016-06-08 | #REF! | 470 | 470 | 840103 | 014 | 014Hotelería | 0 | 0
MAL-03 | Maleta de transporte para equipos antopométricos | 1 | 1 | 2016-09-13 | #REF! | 155 | 155 | SPP | 021 | 021MobiliarioClínico | 2 | 0
MAM-01 | Mamógrafo directa digital con Estación de Adquisición, Generador y estación de revisión | 5 | 1 | 2017-03-02 | #REF! | 348920 | 348920 | 840104 | 002 | 002RayosX | 10 | 1
MAQ-01 | Maquina de comprimir (grageas) | 1 | 1 | 2013-01-14 | #REF! | 15898.88 | 15898.88 | 840104 | 013 | 013SistemadeFarmacia | 0 | 0
MAQ-02 | Maquina de coser semi-automática | 4 | 1 | 2017-06-08 | #REF! | 284.7 | 284.7 | 840104 | 034 | 034Lencería | 2 | 0
MAQ-03 | Maquina de Moldes | 0 | 1 | 2012-10-11 | Equipamiento de Imagen | 0 | 0 | SPP | 028 | 028Radioterapia | 8 | 5
MAQ-04 | Maquina envasadora de unidosis - blister | 2 | 1 | 2013-04-18 | Equipamiento de Farmacia | 21405.52 | 21405.52 | 840104 | 013 | 013SistemadeFarmacia | 7 | 5
MAQ-05 | Maquina reenvasadora de líquidos (específicamente jarabes) | 1 | 1 | 2013-01-14 | Equipamiento de Farmacia | 7729.61 | 7729.61 | 840104 | 013 | 013SistemadeFarmacia | 0 | 0
MAQ-06 | Maqueta anatómica de abdomen de mujer embarazada con bebé | 2 | 1 | 2016-10-07 | #REF! | 69 | 69 | 840103 | 020 | 020Mobiliario | 0 | 0
MAQ-07 | Maqueta anatómica de pelvis femenina | 2 | 1 | 2016-10-07 | #REF! | 82 | 82 | 840103 | 020 | 020Mobiliario | 0 | 0
MAQ-08 | Maqueta anatómica de glándula mamaria | 2 | 1 | 2016-10-07 | #REF! | 70 | 70 | 840103 | 020 | 020Mobiliario | 0 | 0
MAQ-09 | Maqueta anatómica de aparato reproductor femenino | 2 | 1 | 2016-10-07 | #REF! | 69 | 69 | 840103 | 020 | 020Mobiliario | 0 | 0
MAQ-10 | Maqueta anatómica de embriones | 1 | 1 | 2015-07-27 | #REF! | 66 | 66 | 840103 | 020 | 020Mobiliario | 0 | 0
MAQ-11 | Maqueta anatómica de desarrollo gestacional | 1 | 1 | 2016-10-07 | #REF! | 367 | 367 | 840103 | 020 | 020Mobiliario | 2 | 0
MAR-01 | Marcador automático de portas | 0 | 1 | 2012-10-11 | #REF! | 16685.5 | 16685.5 | 840104 | 003 | 003LaboratorioGenera | 0 | 0
MAR-02 | Marcador de cassetes | 0 | 1 | 2012-10-11 | Equipamiento de Laboratorio | 22698 | 22698 | 840104 | 003 | 003LaboratorioGenera | 0 | 0
MAR-03 | Marmita a gas 100 l. | 1 | 1 | 2013-02-22 | #REF! | 3515.2 | 3515.2 | 840104 | 014 | 014Hotelería | 0 | 0
MAR-04 | Martillo de reflejos | 1 | 1 | 2013-04-18 | Consulta Externa | 12.74 | 12.74 | 840104 | 023 | 023Consulta | 10 | 0
MAR-05 | Marmita a vapor capacidad 60 - 80 litros | 4 | 1 | 2017-06-08 | #REF! | 7160 | 7160 | 840104 | 014 | 014Hotelería | 2 | 0
MAR-06 | Marmita a vapor capacidad 80 - 100 litros | 5 | 1 | 2017-06-08 | #REF! | 9346.25 | 9346.25 | 840104 | 014 | 014Hotelería | 2 | 0
MAR-07 | Maracas | 1 | 1 | 2015-07-02 | #REF! | 12.5 | 12.5 | 840103 | 020 | 020Mobiliario | 0 | 0
MAS-01 | Masajeador para terapia física | 4 | 1 | 2017-06-12 | #REF! | 638 | 638 | 840104 | 007 | 007Rehabilitación | 8 | 3
MAT-01 | Material para endoscopia Urológica | 1 | 1 | 2013-01-14 | #REF! | 0 | 0 | SPP | 004 | 004Laparoscopía | 5 | 0
MEC-01 | Mechero de Bunsen | 6 | 1 | 2017-06-08 | #REF! | 150 | 150 | 840104 | 003 | 003LaboratorioGenera | 2 | 0
MEC-02 | Mechero para alcohol | 2 | 1 | 2016-03-04 | #REF! | 8 | 8 | 840104 | 003 | 003LaboratorioGenera | 8 | 0
MED-01 | Medidor de turbidez | 4 | 1 | 2017-06-08 | #REF! | 2000 | 2000 | 840104 | 003 | 003LaboratorioGenera | 8 | 3
MES-01 | Mesa (120 x 120 cm) | 3 | 1 | 2015-07-05 | #REF! | 349.7 | 349.7 | 840103 | 020 | 020Mobiliario | 0 | 0
MES-02 | Mesa acero inox para instrumental, 1000 mm | 5 | 1 | 2017-02-21 | #REF! | 400 | 400 | 840103 | 021 | 021MobiliarioClínico | 2 | 0
MES-03 | Mesa acero inox para instrumental, riñón | 0 | 1 | 2012-10-11 | #REF! | 471.42 | 471.42 | 840103 | 021 | 021MobiliarioClínico | 0 | 0
MES-04 | Mesa antivibratoria para 2/ 3 balanzas ( una 0,0001 + otra 0,001) | 1 | 1 | 2013-02-23 | #REF! | 1650.99 | 1650.99 | 840103 | 021 | 021MobiliarioClínico | 0 | 0
MES-05 | Mesa atención telefónica | 2 | 1 | 2013-02-14 | #REF! | 546 | 546 | 840103 | 016 | 016MobiliariodeOfici | 0 | 0
MES-06 | Mesa de autopsia | 3 | 1 | 2017-02-17 | #REF! | 12460 | 12460 | 840103 | 017 | 017Morgue | 8 | 1
MES-07 | Mesa Auxiliar dos baldas y cajones, rodable | 2 | 1 | 2015-07-02 | #REF! | 308.82 | 308.82 | 840103 | 021 | 021MobiliarioClínico | 0 | 0
MES-08 | Mesa baja gastronorm | 2 | 1 | 2013-06-21 | #REF! | 2074.48 | 2074.48 | 840103 | 020 | 020Mobiliario | 0 | 0
MES-09 | Mesa con ala para PC con divisor | 3 | 1 | 2014-10-01 | #REF! | 350 | 350 | 840103 | 016 | 016MobiliariodeOfici | 0 | 0
MES-10 | Mesa con pileta en acero inox. (150 cm) | 0 | 1 | 2012-10-11 | #REF! | 1148.78 | 1148.78 | 840103 | 021 | 021MobiliarioClínico | 0 | 0
MES-11 | Mesa de apoyo | 2 | 1 | 2013-06-21 | #REF! | 908.7 | 908.7 | 840103 | 020 | 020Mobiliario | 0 | 0
MES-12 | Mesa de Biopsia por Estereotáxia Digital Prono | 1 | 1 | 2013-02-06 | #REF! | 274300 | 274300 | 840104 | 017 | 017Morgue | 7 | 5
MES-13 | Mesa de centro, baja | 7 | 1 | 2017-02-24 | #REF! | 200 | 200 | 840103 | 016 | 016MobiliariodeOfici | 2 | 0
MES-14 | Mesa de clasificación móvil | 2 | 1 | 2013-06-21 | #REF! | 392.08 | 392.08 | 840103 | 020 | 020Mobiliario | 0 | 0
MES-15 | Mesa de desbarrasado | 1 | 1 | 2013-02-22 | #REF! | 2028 | 2028 | 840103 | 014 | 014Hotelería | 0 | 0
MES-16 | Mesa de despacho con ala ejecutiva | 3 | 1 | 2013-08-28 | #REF! | 1547 | 1547 | 840103 | 016 | 016MobiliariodeOfici | 0 | 0
MES-17 | Mesa de despacho con ala para ordenador | 7 | 1 | 2017-02-24 | #REF! | 430 | 430 | 840103 | 016 | 016MobiliariodeOfici | 2 | 0
MES-18 | Mesa de lavado | 1 | 1 | 2013-02-22 | #REF! | 1622.4 | 1622.4 | 840103 | 014 | 014Hotelería | 0 | 0
MES-19 | Mesa de lavado de acero inox, con ultrasonidos | 3 | 1 | 2017-06-09 | #REF! | 19500 | 19500 | 840104 | 033 | 033Lavado | 8 | 1
MES-20 | Mesa de manos y tendones universal | 4 | 1 | 2017-06-08 | #REF! | 3500 | 3500 | 840104 | 007 | 007Rehabilitación | 2 | 0
MES-21 | Mesa de mayo hidráulica, acero inox. | 3 | 1 | 2013-08-28 | #REF! | 713.97 | 713.97 | 840103 | 021 | 021MobiliarioClínico | 0 | 0
MES-22 | Mesa de operaciones electrohidráulica con accesorios generales | 7 | 1 | 2017-02-24 | #REF! | 47917 | 47917 | 840104 | 001 | 001Quirófano | 8 | 2
MES-23 | Mesa de preparación mural | 2 | 1 | 2013-06-24 | #REF! | 2028 | 2028 | 840103 | 020 | 020Mobiliario | 0 | 0
MES-24 | Mesa de preparación y envasado | 2 | 1 | 2013-06-24 | #REF! | 4550 | 4550 | 840103 | 020 | 020Mobiliario | 0 | 0
MES-25 | Mesa de repaso vaporizante con brazo | 1 | 1 | 2013-02-22 | #REF! | 3027.57 | 3027.57 | 840103 | 014 | 014Hotelería | 0 | 0
MES-26 | Mesa de tallado doble puesto con macrofotografía | 0 | 1 | 2012-10-11 | #REF! | 63830 | 63830 | 840104 | 028 | 028Radioterapia | 0 | 0
MES-27 | Mesa de trabajo | 3 | 1 | 2015-07-03 | #REF! | 310.33 | 310.33 | 840103 | 020 | 020Mobiliario | 0 | 0
MES-28 | Mesa de trabajo central con 2 cajones | 2 | 1 | 2013-06-24 | #REF! | 2080 | 2080 | 840103 | 020 | 020Mobiliario | 0 | 0
MES-29 | Mesa de trabajo con fregadero | 2 | 1 | 2013-06-24 | #REF! | 1074.52 | 1074.52 | 840103 | 020 | 020Mobiliario | 0 | 0
MES-30 | Mesa de trabajo de 240x70x85 cm | 4 | 1 | 2017-02-24 | #REF! | 649.33 | 649.33 | 840103 | 020 | 020Mobiliario | 2 | 0
MES-31 | Mesa de trabajo mural | 2 | 1 | 2013-06-24 | #REF! | 1117.55 | 1117.55 | 840103 | 014 | 014Hotelería | 0 | 0
MES-32 | Mesa de trabajo mural acero inox (metro lineal) | 3 | 1 | 2015-09-02 | #REF! | 1105 | 1105 | 840103 | 020 | 020Mobiliario | 0 | 0
MES-33 | Mesa escolar redonda 100cm diámetro. | 2 | 1 | 2013-02-22 | #REF! | 222.3 | 222.3 | 840103 | 016 | 016MobiliariodeOfici | 0 | 0
MES-34 | Mesa instrumental auxiliar | 3 | 1 | 2017-04-13 | #REF! | 210.74 | 210.74 | 840103 | 021 | 021MobiliarioClínico | 0 | 0
MES-35 | Mesa mural con entrepaño | 1 | 1 | 2013-01-15 | #REF! | 685.3 | 685.3 | 840103 | 020 | 020Mobiliario | 0 | 0
MES-36 | Mesa para 4 personas | 7 | 1 | 2017-02-24 | #REF! | 440 | 440 | 840103 | 020 | 020Mobiliario | 2 | 0
MES-37 | Mesa para cafetera 2,5x0,6x1,03m | 2 | 1 | 2013-02-22 | #REF! | 997.1 | 997.1 | 840103 | 016 | 016MobiliariodeOfici | 0 | 0
MES-38 | Mesa para endoscopia | 2 | 1 | 2017-02-24 | #REF! | 5460 | 5460 | 840103 | 023 | 023Consulta | 8 | 1
MES-39 | Mesa para reuniones | 7 | 1 | 2017-02-24 | #REF! | 256 | 256 | 840103 | 016 | 016MobiliariodeOfici | 2 | 0
MES-40 | Mesa reuniones 4 personas | 2 | 1 | 2013-02-14 | #REF! | 403 | 403 | 840103 | 016 | 016MobiliariodeOfici | 0 | 0
MES-41 | Mesa simple | 3 | 1 | 2017-02-24 | #REF! | 325 | 325 | 840103 | 016 | 016MobiliariodeOfici | 2 | 0
MES-42 | Mesa Snack, 2000 mm | 2 | 1 | 2013-02-22 | Equipamiento de Apoyo | 1605.5 | 1605.5 | 840103 | 016 | 016MobiliariodeOfici | 0 | 0
MES-43 | Mesa, 160 x 80 | 4 | 1 | 2017-02-24 | #REF! | 125 | 125 | 840103 | 016 | 016MobiliariodeOfici | 2 | 0
MES-44 | Mesas de trabajo para 2 puestos | 2 | 1 | 2013-02-14 | #REF! | 1349.99 | 1349.99 | 840103 | 016 | 016MobiliariodeOfici | 0 | 0
MES-45 | Velador de paciente | 3 | 1 | 2017-03-02 | #REF! | 220 | 220 | 840103 | 015 | 015CamaHospitalaria | 0 | 0
MES-46 | Mesa Esquinera | 2 | 1 | 2013-08-28 | #REF! | 300 | 300 | 840103 | 020 | 020Mobiliario | 0 | 0
MES-47 | Mesa Mayo | 6 | 1 | 2017-03-02 | #REF! | 200 | 200 | 840103 | 020 | 020Mobiliario | 0 | 0
MES-48 | Mesa para tallar Bebes | 8 | 1 | 2017-02-24 | #REF! | 300 | 300 | 840103 | 020 | 020Mobiliario | 2 | 0
MES-49 | Mesa para masajes | 1 | 1 | 2013-02-08 | #REF! | 260 | 260 | 840103 | 021 | 021MobiliarioClínico | 0 | 0
MES-50 | Mesa puente | 7 | 1 | 2017-03-02 | #REF! | 230 | 230 | 840103 | 021 | 021MobiliarioClínico | 0 | 0
MES-51 | Mesa silla para pacientes con parálisis cerebral | 1 | 1 | 2014-06-30 | #REF! | 0 | 0 | 840103 | 007 | 007Rehabilitación | 0 | 0
MES-52 | Mesa de bipedestación | 1 | 1 | 2014-06-30 | #REF! | 0 | 0 | 840104 | 007 | 007Rehabilitación | 7 | 3
MES-53 | Mesa para equipo rehabilitación | 1 | 1 | 2014-06-30 | #REF! | 0 | 0 | 840103 | 007 | 007Rehabilitación | 0 | 0
MES-54 | MESA DE TRABAJO CENTRAL SOBRE BASE CON ENTREPAÑO DE ACERO INOXIDABLE | 2 | 1 | 2015-05-19 | #REF! | 783 | 783 | 840103 | 020 | 020Mobiliario | 0 | 0
MES-55 | MESA DE TRABAJO CON LAVABO Y ESPALDAR, BASE ABIERTA, ACERO INOXIDABLE | 3 | 1 | 2015-09-21 | #REF! | 829 | 829 | 840103 | 020 | 020Mobiliario | 0 | 0
MES-56 | MESA DE TRABAJO CON ESPALDAR, BASE ABIERTA, ACERO INOXIDABLE | 2 | 1 | 2015-05-19 | #REF! | 583 | 583 | 840103 | 020 | 020Mobiliario | 0 | 0
MES-57 | MESA DE TRABAJO PARA PANADERO Y PASTELERO, PARA AMASADO Y PREPARACIÓN, BASE ABIERTA | 2 | 1 | 2015-10-19 | #REF! | 770 | 770 | 840103 | 020 | 020Mobiliario | 0 | 0
MES-58 | MESA DE TRABAJO SOBRE GABINETE ABIERTO POR EL FRENTE, CON LAVABO, DOS ENTREPAÑOS EN LA BASE | 3 | 1 | 2015-10-19 | #REF! | 1633 | 1633 | 840103 | 020 | 020Mobiliario | 0 | 0
MES-59 | MESAS FRÍAS DE TRES BANDEJAS PARA LÍNEA DE ENSAMBLAJE, REFRIGERACIÓN MECÁNICA | 2 | 1 | 2015-05-19 | #REF! | 2067 | 2067 | 840103 | 020 | 020Mobiliario | 0 | 0
MES-60 | MESA CALIENTE DE DOS BANDEJAS PARA LÍNEA DE ENSAMBLAJE CHAROLES, PARA SERVICIO DE SOPAS | 2 | 1 | 2015-05-19 | #REF! | 1440 | 1440 | 840103 | 020 | 020Mobiliario | 0 | 0
MES-61 | MESA CALIENTE DE CUATRO BANDEJAS PARA LÍNEA DE ENSAMBLAJE DE CHAROLAS, PARA SERVICIO SECOS | 1 | 1 | 2015-03-19 | #REF! | 680 | 680 | 840103 | 020 | 020Mobiliario | 0 | 0
MES-62 | MESA DE SERVICIO DE LÍQUIDOS, CAFÉ Y JUGOS PARA LÍNEA DE ENSAMBLAJE DE CHAROLAS | 1 | 1 | 2015-03-19 | #REF! | 970 | 970 | 840103 | 020 | 020Mobiliario | 0 | 0
MES-64 | Mesa porta equipos | 4 | 1 | 2017-02-24 | #REF! | 150 | 150 | 840103 | 014 | 014Hotelería | 2 | 0
MES-65 | Mesa para PC | 3 | 1 | 2016-03-17 | #REF! | 95 | 95 | 840104 | 016 | 016MobiliariodeOfici | 0 | 0
MES-70 | Mesa rectangular de 90x60 cm. | 2 | 1 | 2017-02-24 | #REF! | 155 | 155 | 840103 | 020 | 020Mobiliario | 2 | 0
MES-71 | Mesa de acero inoxidable 1.15 m x 2.00 m | 1 | 1 | 2015-09-29 | #REF! | 1325 | 1325 | 840103 | 008 | 008Esterilización | 0 | 0
MES-72 | Mesa Quirúrgica para Oftalmología | 1 | 1 | 2016-01-14 | #REF! | 18087 | 18087 | 840104 | 011 | 011Oftalmología | 5 | 1
MES-73 | Mesa baja auxiliar de madera | 1 | 1 | 2014-06-19 | #REF! | 70 | 70 | 840103 | 020 | 020Mobiliario | 0 | 0
MES-74 | MESA AUXILIAR DE OFICINA DE 50 X 50 CM | 1 | 1 | 2017-05-19 | Mobiliario de Oficina | 92 | 92 | 840103 | 016 | 016MobiliariodeOfici | 2 | 0
MES-75 | Mesa de operaciones de especialidades | 1 | 1 | 2017-06-12 | Mobiliario Clínico | 60000 | 60000 | 840104 |  | XXXTIPODEHOSPITALES | 8 | 2
MET-01 | Metro lineal de estantería clínica baja | 2 | 1 | 2013-06-24 | #REF! | 652.6 | 652.6 | 840103 | 020 | 020Mobiliario | 0 | 0
MEZ-01 | Mezcladora de polvo | 1 | 1 | 2013-02-13 | #REF! | 1319.49 | 1319.49 | 840104 | 013 | 013SistemadeFarmacia | 5 | 5
MEZ-02 | Mezcladora para preparación de grageas | 1 | 1 | 2013-01-14 | #REF! | 3704.97 | 3704.97 | 840104 | 013 | 013SistemadeFarmacia | 0 | 0
MIC-01 | Microondas | 4 | 1 | 2015-09-02 | #REF! | 250 | 250 | 840104 | 014 | 014Hotelería | 0 | 0
MIC-02 | Microscopio con contraste de fases y polarización | 0 | 1 | 2012-10-11 | #REF! | 12350 | 12350 | 840104 | 003 | 003LaboratorioGenera | 0 | 0
MIC-03 | Microscopio de discusión y docencia digital con pantalla plana LCD de 40" y doble observador | 0 | 1 | 2012-10-11 | #REF! | 20800 | 20800 | 840104 | 003 | 003LaboratorioGenera | 0 | 0
MIC-04 | Microscopio de fluorescencia | 0 | 1 | 2012-10-11 | #REF! | 48100 | 48100 | 840104 | 003 | 003LaboratorioGenera | 0 | 0
MIC-05 | Microscopio especular | 1 | 1 | 2015-11-19 | #REF! | 29990 | 29990 | 840104 | 003 | 003LaboratorioGenera | 7 | 2
MIC-06 | Microscopio fluorescencia con contraste de fases | 0 | 1 | 2012-10-11 | #REF! | 44200 | 44200 | 840104 | 003 | 003LaboratorioGenera | 0 | 0
MIC-07 | Microscopio para cirugía ORL | 4 | 1 | 2017-06-12 | #REF! | 69300 | 69300 | 840104 | 012 | 012Audiología | 8 | 4
MIC-08 | Microscopio para neurocirugía con fluorescencia | 3 | 1 | 2015-03-19 | #REF! | 320000 | 320000 | 840104 | 026 | 026Neurología | 7 | 5
MIC-09 | Microscopio para neurocirugía (II) | 2 | 1 | 2014-10-20 | #REF! | 104000 | 104000 | 840104 | 026 | 026Neurología | 7 | 5
MIC-10 | Microscopio para Patólogo y Citotécnico | 0 | 1 | 2012-10-11 | #REF! | 8450 | 8450 | 840104 | 003 | 003LaboratorioGenera | 0 | 0
MIC-11 | Microscopio quirúrgico para cirugía oftalmología ambulatoria | 3 | 1 | 2015-11-19 | #REF! | 198889 | 198889 | 840104 | 011 | 011Oftalmología | 5 | 1
MIC-12 | Microtomo motorizado para cortes en parafina | 4 | 1 | 2017-06-08 | #REF! | 16000 | 16000 | 840104 | 003 | 003LaboratorioGenera | 8 | 2
MIC-13 | Microscopio Binocular | 7 | 1 | 2017-06-08 | #REF! | 1200 | 1200 | 840104 | 003 | 003LaboratorioGenera | 8 | 5
MIC-14 | MICROTOMO AUTOMATIZADO | 4 | 1 | 2015-09-21 | #REF! | 21500 | 21500 | 840104 | 003 | 003LaboratorioGenera | 5 | 7
MIC-15 | MICROCENTRÍFUGA REFRIGERADA PARA TUBOS DE 1,5 A 2 ml | 1 | 1 | 2015-02-18 | Equipamiento de Laboratorio | 6190 | 6190 | 840104 | 003 | 003LaboratorioGenera | 5 | 5
MIC-16 | MICROSCOPIO TRINOCULAR CON FLUORESCENCIA | 1 | 1 | 2015-06-22 | Equipamiento de Microscopía | 62000 | 62000 | 840104 | 003 | 003LaboratorioGenera | 7 | 1
MIC-19 | MICROSCOPIO TRINOCULAR PARA HEMATOLOGÍA | 1 | 1 | 2015-06-22 | #REF! | 24000 | 24000 | 840104 | 003 | 003LaboratorioGenera | 7 | 1
MIN-01 | Mini Gimnasio | 3 | 1 | 2014-09-22 | #REF! | 901 | 901 | 840104 | 007 | 007Rehabilitación | 0 | 0
MIN-02 | Minicomponente | 1 | 1 | 2014-07-22 | #REF! | 245 | 245 | 840104 | 014 | 014Hotelería | 0 | 0
MIN-03 | Minicentrífuga para tubos de 0,2 a 1,5 ml. | 1 | 1 | 2015-01-28 | #REF! | 405 | 405 | 840104 | 003 | 003LaboratorioGenera | 5 | 5
MIN-04 | Mini refrigeradora de 4 a 5 pies | 2 | 1 | 2017-02-24 | #REF! | 300 | 300 | 840104 | 014 | 014Hotelería | 2 | 0
MOD-01 | Modulo blindado de almacenamiento monodosis (12 compartimentos) | 1 | 1 | 2013-01-14 | Equipamiento de Farmacia | 0 | 0 | SPP | 013 | 013SistemadeFarmacia | 0 | 0
MOD-02 | Modulo con 2 bombas de infusión intravenosa volumétrica con gestión y conexión UCI Adultos | 1 | 1 | 2013-02-25 | #REF! | 11602.5 | 11602.5 | 840104 | 022 | 022UCI | 7 | 5
MOD-03 | Modulo con 4 bombas de infusión intravenosa jeringa con gestión y conexión a red | 2 | 1 | 2014-02-05 | #REF! | 11602.5 | 11602.5 | 840104 | 022 | 022UCI | 7 | 5
MOD-04 | Modulo con 4 bombas de infusión intravenosa volumétrica con gestión y conexión a red | 3 | 1 | 2014-02-05 | #REF! | 11602.5 | 11602.5 | 840104 | 022 | 022UCI | 7 | 5
MOD-05 | Modulo de ampliación para IBP, Gasto cardiaco y etCO2 | 1 | 1 | 2013-01-14 | #REF! | 13396.5 | 13396.5 | 840104 | 005 | 005Monitorización | 5 | 3
MOD-06 | Modulo para GC, IBP y etCO2 | 2 | 1 | 2013-01-14 | #REF! | 22482.2 | 22482.2 | 840104 | 005 | 005Monitorización | 5 | 3
MOD-07 | Modulo para tratamientos volumétricos | 1 | 1 | 2013-01-14 | Equipamiento de Imagen | 0 | 0 | SPP | 013 | 013SistemadeFarmacia | 0 | 0
MOD-08 | Modulo transcutáneo de capnografía y pulsiometría | 2 | 1 | 2013-11-28 | #REF! | 5283 | 5283 | 840104 | 005 | 005Monitorización | 5 | 3
MOL-01 | Molde para supositorios | 1 | 1 | 2013-01-14 | Equipamiento de Farmacia | 909.99 | 909.99 | 840104 | 013 | 013SistemadeFarmacia | 0 | 0
MOL-02 | Molino de café | 1 | 1 | 2013-02-22 | #REF! | 385.55 | 385.55 | 840103 | 014 | 014Hotelería | 0 | 0
MON-01 | Monitor NIBP & SpO2 | 7 | 1 | 2017-02-24 | #REF! | 2910.5 | 2910.5 | 840104 | 005 | 005Monitorización | 8 | 5
MON-02 | Monitor anteparto | 6 | 1 | 2017-03-02 | #REF! | 4204 | 4204 | 840104 | 031 | 031Ginecología | 7 | 5
MON-03 | Monitor Bis (índice bispectral) | 3 | 1 | 2017-05-18 | #REF! | 30712.5 | 30712.5 | 840104 | 005 | 005Monitorización | 5 | 3
MON-04 | Monitor de diálisis | 3 | 1 | 2017-02-24 | #REF! | 23530 | 23530 | 840104 | 009 | 009Cardiología | 8 | 3
MON-05 | Monitor de paciente color para central de monitorización | 3 | 1 | 2014-10-17 | #REF! | 25565 | 25565 | 840104 | 005 | 005Monitorización | 7 | 3
MON-06 | Monitor de transporte neonatal | 4 | 1 | 2017-05-18 | #REF! | 4645 | 4645 | 840104 | 005 | 005Monitorización | 5 | 3
MON-07 | Monitor de transporte: ECG, R, NIBP, 1xTª, SpO2 | 3 | 1 | 2013-11-29 | #REF! | 7545.06 | 7545.06 | 840104 | 005 | 005Monitorización | 5 | 3
MON-08 | Monitor intraparto | 6 | 1 | 2017-03-02 | #REF! | 7850 | 7850 | 840104 | 031 | 031Ginecología | 7 | 5
MON-09 | Monitor intraparto con telemetría | 1 | 1 | 2013-04-18 | #REF! | 26452 | 26452 | 840104 | 031 | 031Ginecología | 7 | 5
MON-10 | Monitor paciente gama alta | 5 | 1 | 2017-03-02 | #REF! | 9800 | 9800 | 840104 | 005 | 005Monitorización | 7 | 3
MON-11 | Monitor paciente parámetros vitales | 7 | 1 | 2017-03-03 | #REF! | 3783 | 3783 | 840104 | 005 | 005Monitorización | 7 | 3
MON-12 | Monitor signos vitales: NIBP, SpO2 | 5 | 1 | 2017-05-25 | #REF! | 2520 | 2520 | 840104 | 005 | 005Monitorización | 5 | 3
MON-13 | Monitores de radiación de áreas para medicina nuclear. | 0 | 1 | 2012-10-11 | #REF! | 0 | 0 | SPP | 028 | 028Radioterapia | 8 | 5
MON-14 | Montador automático de preparaciones en vidrio | 0 | 1 | 2012-10-11 | #REF! | 23536.5 | 23536.5 | 840104 | 003 | 003LaboratorioGenera | 0 | 0
MON-15 | Montantes y dinteles acero inoxidable para lavadoras instaladas en pared | 0 | 1 | 2012-10-11 | #REF! | 287.3 | 287.3 | 840104 | 033 | 033Lavado | 0 | 0
MON-17 | Monitores multiparámetros para Presión Arterial Invasiva,PIC y CO2 | 3 | 1 | 2013-01-14 | #REF! | 17000 | 17000 | 840104 | 005 | 005Monitorización | 7 | 3
MON-18 | Monitor multiparámetros con capnografía | 2 | 1 | 2013-01-14 | #REF! | 9000 | 9000 | 840104 | 005 | 005Monitorización | 7 | 3
MON-19 | Monitor de Presión Intracraneal PIC | 2 | 1 | 2017-05-18 | #REF! | 24700 | 24700 | 840104 | 005 | 005Monitorización | 0 | 0
MON-20 | Monitor de presión arterial en ejercicio | 1 | 1 | 2015-12-30 | #REF! | 8000 | 8000 | 840104 | 007 | 007Rehabilitación | 5 | 2
MOT-01 | Motor a batería para grandes fragmentos | 1 | 1 | 2013-02-06 | Equipamiento quirúrgico y terapia intensiva | 43528.56 | 43528.56 | 840104 | 007 | 007Rehabilitación | 7 | 3
MOT-02 | Motor baja y alta velocidad para trauma (pequeños fragmentos, mano, pie, ligamentos y artroscopia, | 1 | 1 | 2013-01-14 | #REF! | 4680 | 4680 | 840104 | 007 | 007Rehabilitación | 7 | 3
MUE-01 | Mueble aéreo | 3 | 1 | 2014-09-29 | #REF! | 116 | 116 | 840103 | 016 | 016MobiliariodeOfici | 0 | 0
MUE-02 | Mueble bajo con ruedas, 4 cubetas grandes. | 2 | 1 | 2013-06-24 | #REF! | 206.7 | 206.7 | 840103 | 020 | 020Mobiliario | 0 | 0
MUE-03 | Mueble bajo con ruedas, 8 cubetas pequeñas | 2 | 1 | 2013-06-24 | #REF! | 230.1 | 230.1 | 840103 | 020 | 020Mobiliario | 0 | 0
MUE-04 | Mueble bañera para recién nacido | 3 | 1 | 2015-07-05 | #REF! | 2290.77 | 2290.77 | 840103 | 021 | 021MobiliarioClínico | 0 | 0
MUE-05 | Mueble con puertas bajas y estanterías | 2 | 1 | 2013-02-14 | #REF! | 353.6 | 353.6 | 840103 | 016 | 016MobiliariodeOfici | 0 | 0
MUE-06 | Mueble para computadora | 3 | 1 | 2015-03-31 | #REF! | 243.1 | 243.1 | 840103 | 016 | 016MobiliariodeOfici | 0 | 0
MUE-07 | Muelle set de 5 | 2 | 1 | 2016-03-18 | #REF! | 160 | 160 | 840104 | 007 | 007Rehabilitación | 0 | 0
MUL-01 | MULTIFUERZA | 1 | 1 | 2017-05-19 | Equipamiento de rehabilitación física | 855 | 855 | 840104 | 007 | 007Rehabilitación | 5 | 5
MUÑ-01 | Muñequeras y tobilleras lastradas de 0,5 a 5 kg | 4 | 1 | 2017-02-24 | #REF! | 273 | 273 | 840104 | 007 | 007Rehabilitación | 2 | 0
MUÑ-02 | Muñeco recién nacido | 2 | 1 | 2016-10-07 | #REF! | 80 | 80 | 840103 | 020 | 020Mobiliario | 0 | 0
MÁQ-01 | Máquina de Circulación Extracorpórea | 1 | 1 | 2014-02-25 | #REF! | 550000 | 550000 | 840104 | 001 | 001Quirófano | 0 | 0
NEB-01 | Nebulizador | 7 | 1 | 2017-06-08 | #REF! | 1000 | 1000 | 840104 | 006 | 006Neonatología | 8 | 3
NEB-02 | Nebulizador para primer nivel | 2 | 1 | 2017-05-19 | #REF! | 450 | 450 | 840104 | 032 | 032Respiradores | 2 | 1
NEG-01 | Negatoscopio | 7 | 1 | 2017-03-02 | #REF! | 350 | 350 | 840104 | 021 | 021MobiliarioClínico | 0 | 0
NEG-02 | Negatoscopio de un cuerpo | 7 | 1 | 2017-03-02 | #REF! | 150 | 150 | 840104 | 021 | 021MobiliarioClínico | 0 | 0
NEU-01 | Neuronavegador | 1 | 1 | 2012-12-05 | #REF! | 701500 | 701500 | 840104 | 001 | 001Quirófano | 0 | 0
NEV-01 | Nevera +2º C a +14º C para muestras/productos | 0 | 1 | 2012-10-11 | #REF! | 1709.5 | 1709.5 | 840104 | 003 | 003LaboratorioGenera | 5 | 5
NEV-02 | Nevera para el transporte de muestras de laboratorio | 1 | 1 | 2013-05-16 | #REF! | 130 | 130 | 840104 | 003 | 003LaboratorioGenera | 2 | 0
OFT-01 | Oftalmoscopio-retinoscopio recargable 2 mangos | 5 | 1 | 2017-06-09 | #REF! | 1990 | 1990 | 840104 | 011 | 011Oftalmología | 8 | 5
OFT-02 | Oftalmoscopio Indirecto | 1 | 1 | 2016-01-14 | #REF! | 3600 | 3600 | 840104 | 011 | 011Oftalmología | 5 | 2
ORT-01 | Ortopantomógrafo digital | 2 | 1 | 2017-02-20 | #REF! | 54672.8 | 54672.8 | 840104 | 002 | 002RayosX | 8 | 2
OSM-01 | Osmómetro | 0 | 1 | 2012-10-11 | #REF! | 23660 | 23660 | 840104 | 003 | 003LaboratorioGenera | 0 | 0
OXI-01 | Oximetro de Pulso de dedo | 6 | 1 | 2017-03-02 | Consulta Externa | 80 | 80 | 840104 | 005 | 005Monitorización | 0 | 0
PAL-01 | Palo de lluvia de bambú | 1 | 1 | 2015-07-02 | #REF! | 12.5 | 12.5 | 840103 | 020 | 020Mobiliario | 0 | 0
PAL-02 | Palet plástico | 1 | 1 | 2017-05-19 | mobiliario básico | 90 | 90 | 840103 | 020 | 020Mobiliario | 1 | 0
PAN-01 | Panelado lateral condensador de vapor | 0 | 1 | 2012-10-11 | #REF! | 945.39 | 945.39 | 840104 | 008 | 008Esterilización | 0 | 0
PAN-02 | Pantalla de optotipos | 4 | 1 | 2017-06-09 | #REF! | 4810 | 4810 | 840104 | 011 | 011Oftalmología | 2 | 1
PAN-03 | Pantalla de proyección mural eléctrica | 4 | 1 | 2017-06-09 | #REF! | 520 | 520 | 840107 | 018 | 018Informática | 2 | 1
PAN-04 | Pantalla portátil de protecciones para administración dosis oral | 0 | 1 | 2012-10-11 | #REF! | 0 | 0 | SPP | 028 | 028Radioterapia | 0 | 0
PAN-05 | Pantalla portátil de protección plomada | 1 | 1 | 2013-01-23 | #REF! | 2450 | 2450 | 840104 | 002 | 002RayosX | 0 | 0
PAN-06 | Pandereta | 1 | 1 | 2015-07-02 | #REF! | 9.66 | 9.66 | 840103 | 020 | 020Mobiliario | 0 | 0
PAP-01 | Basurero 50 l. tapa basculante | 4 | 1 | 2017-02-24 | #REF! | 51.87 | 51.87 | 840103 | 020 | 020Mobiliario | 2 | 0
PAP-02 | Basurero en acero inox, 100 L | 3 | 1 | 2014-03-12 | #REF! | 286.65 | 286.65 | 840103 | 020 | 020Mobiliario | 0 | 0
PAP-03 | Basurero 20 litros de plástico | 3 | 1 | 2017-02-24 | #REF! | 22.62 | 22.62 | 840103 | 020 | 020Mobiliario | 2 | 0
PAP-04 | Basurero vestíbulo, acero inox. | 2 | 1 | 2013-06-24 | #REF! | 246.87 | 246.87 | 840103 | 020 | 020Mobiliario | 0 | 0
PAP-05 | Papelera Metálica para escritorio | 3 | 1 | 2017-02-24 | #REF! | 30 | 30 | 731403 | 020 | 020Mobiliario | 2 | 0
PAQ-01 | Paquímetro | 3 | 1 | 2017-06-09 | #REF! | 4028 | 4028 | 840104 | 011 | 011Oftalmología | 8 | 1
PAR-01 | Paralela 3,5 mts | 4 | 1 | 2017-06-08 | #REF! | 767 | 767 | 840104 | 007 | 007Rehabilitación | 2 | 0
PAR-02 | Paralela 2m longitud | 3 | 1 | 2017-05-22 | #REF! | 900 | 900 | 840103 | 007 | 007Rehabilitación | 0 | 0
PAR-03 | Parlante amplificador | 1 | 1 | 2015-07-01 | #REF! | 231.25 | 231.25 | 840104 | 018 | 018Informática | 0 | 0
PAS-01 | PASTEURIZADORA DE LECHE HUMANA | 4 | 1 | 2017-06-09 | #REF! | 9200 | 9200 | 840104 | 003 | 003LaboratorioGenera | 8 | 2
PCR-01 | PCR en tiempo real | 2 | 1 | 2015-04-01 | #REF! | 37000 | 37000 | 840104 | 003 | 003LaboratorioGenera | 7 | 2
PEL-01 | Peladora de patatas | 1 | 1 | 2013-02-22 | #REF! | 1841.98 | 1841.98 | 840104 | 014 | 014Hotelería | 0 | 0
PEL-02 | Pelota de estabilidad | 1 | 1 | 2015-07-01 | #REF! | 15.09 | 15.09 | 840103 | 007 | 007Rehabilitación | 0 | 0
PEL-03 | Pelota de estabilidad esferodinámica - esferoterapia - musculación | 1 | 1 | 2016-10-07 | #REF! | 20 | 20 | 840103 | 007 | 007Rehabilitación | 2 | 0
PER-01 | Gancho doble | 3 | 1 | 2017-02-24 | #REF! | 7.54 | 7.54 | 840103 | 020 | 020Mobiliario | 2 | 0
PER-02 | Percha para protecciones plomadas | 5 | 1 | 2017-02-21 | #REF! | 20 | 20 | 840103 | 021 | 021MobiliarioClínico | 2 | 0
PER-03 | Perchero de pie | 1 | 1 | 2013-01-15 | #REF! | 84.5 | 84.5 | 840103 | 020 | 020Mobiliario | 0 | 0
PER-04 | Perforador para traumatología | 1 | 1 | 2014-09-10 | #REF! | 24000 | 24000 | 840104 | 001 | 001Quirófano | 3 | 3
PER-05 | Percutor para fisioterapia respiratoria | 3 | 1 | 2017-06-12 | #REF! | 1020 | 1020 | 840104 | 007 | 007Rehabilitación | 8 | 3
PES-01 | Pesabebés electrónico-digital | 8 | 1 | 2017-05-30 | Consulta Externa | 980 | 980 | 840104 | 023 | 023Consulta | 8 | 5
PES-02 | Pesa de tela (Romana) | 1 | 1 | 2015-09-25 | #REF! | 25.52 | 25.52 | 840103 | 020 | 020Mobiliario | 0 | 0
PHM-01 | Phmetro para Segundo Nivel de Atención | 4 | 1 | 2017-06-08 | #REF! | 1187 | 1187 | 840104 | 003 | 003LaboratorioGenera | 8 | 3
PHM-02 | Phmetro para Tercer Nivel de Atención | 0 | 1 | 2012-10-11 | #REF! | 0 | 0 | SPP | 003 | 003LaboratorioGenera | 0 | 0
PHM-03 | Phmetro de visualizador digital con resolución de 0,001 ph | 0 | 1 | 2012-10-11 | #REF! | 705.9 | 705.9 | 840104 | 003 | 003LaboratorioGenera | 6 | 10
PIA-01 | Piano de contaje de Globulos BLancos | 3 | 1 | 2017-05-19 | #REF! | 200 | 200 | 840104 | 003 | 003LaboratorioGenera | 2 | 7
PIC-01 | Picadora de carne | 1 | 1 | 2013-02-22 | #REF! | 1945.91 | 1945.91 | 840104 | 014 | 014Hotelería | 0 | 0
PIP-01 | Juego de Pipetas Automática de volúmen Fijo | 5 | 1 | 2017-06-08 | #REF! | 1200 | 1200 | 840104 | 003 | 003LaboratorioGenera | 2 | 1
PIP-02 | Juego de Pipeta Automática de Volumen Variable | 5 | 1 | 2017-06-08 | #REF! | 2500 | 2500 | 840104 | 003 | 003LaboratorioGenera | 2 | 1
PIP-03 | Pipeta Automática de 100 ul a 1000 ul | 1 | 1 | 2013-03-14 | #REF! | 370 | 370 | 840104 | 003 | 003LaboratorioGenera | 7 | 7
PIS-01 | Pistola de presión aire / agua | 0 | 1 | 2012-10-11 | #REF! | 520 | 520 | 840104 | 033 | 033Lavado | 0 | 0
PIZ-01 | Pizarra digital interactiva | 0 | 1 | 2012-10-11 | #REF! | 4394 | 4394 | 840104 | 018 | 018Informática | 0 | 0
PIZ-02 | Pizarrón de pared | 5 | 1 | 2017-02-24 | #REF! | 73.63 | 73.63 | 840103 | 018 | 018Informática | 2 | 0
PIZ-03 | Pizarra acrílica rodable | 2 | 1 | 2017-05-22 | #REF! | 73.63 | 73.63 | 840103 | 016 | 016MobiliariodeOfici | 0 | 0
PIZ-04 | Pizarra acrílica para pared | 1 | 1 | 2017-05-19 | Mobiliario de Oficina | 130 | 130 | 840103 | 020 | 020Mobiliario | 1 | 0
PLA-01 | Placa calefactora | 0 | 1 | 2012-10-11 | Equipamiento de Laboratorio | 162.5 | 162.5 | 840104 | 003 | 003LaboratorioGenera | 10 | 0
PLA-02 | Plafón puerta acceso mantenimiento de 650 mm | 0 | 1 | 2012-10-11 | #REF! | 764.4 | 764.4 | 840104 | 008 | 008Esterilización | 0 | 0
PLA-03 | Plafón puerta de acceso mto. Con hueco | 0 | 1 | 2012-10-11 | #REF! | 764.4 | 764.4 | 840104 | 008 | 008Esterilización | 0 | 0
PLA-04 | Plancha de cocina de cromo duro 1 zona de cocción | 2 | 1 | 2015-09-21 | #REF! | 1285.25 | 1285.25 | 840104 | 014 | 014Hotelería | 0 | 0
PLA-05 | Planchadora-secadora + plegadora longitudinal | 1 | 1 | 2013-04-17 | #REF! | 25007.71 | 25007.71 | 840104 | 033 | 033Lavado | 0 | 0
PLA-06 | Plataforma de carga | 0 | 1 | 2012-10-11 | #REF! | 364 | 364 | 840104 | 033 | 033Lavado | 0 | 0
PLA-07 | Plancha de ropa | 1 | 1 | 2014-07-22 | #REF! | 40 | 40 | 840104 | 014 | 014Hotelería | 0 | 0
PLA-08 | Plataforma Dinamográfica de Coordinación, Balance, Salto y Fuerza | 1 | 1 | 2015-12-29 | #REF! | 21720 | 21720 | 840104 | 007 | 007Rehabilitación | 5 | 2
POD-01 | Podómetro | 3 | 1 | 2013-08-06 | #REF! | 203.78 | 203.78 | 840104 | 007 | 007Rehabilitación | 10 | 0
POD-02 | Podoscopio eléctrico | 2 | 1 | 2016-03-18 | #REF! | 600 | 600 | 840104 | 007 | 007Rehabilitación | 0 | 0
POR-01 | Portasueros | 6 | 1 | 2017-03-02 | #REF! | 52.42 | 52.42 | 840103 | 021 | 021MobiliarioClínico | 0 | 0
POR-02 | Portabalde metálico rodable | 4 | 1 | 2017-03-02 | #REF! | 150 | 150 | 840103 | 020 | 020Mobiliario | 0 | 0
POR-03 | Portachatas | 2 | 1 | 2016-03-04 | #REF! | 150 | 150 | 840103 | 033 | 033Lavado | 0 | 0
POR-04 | Portalavatorio simple metálico rodable | 1 | 1 | 2013-02-08 | #REF! | 130 | 130 | 840103 | 021 | 021MobiliarioClínico | 0 | 0
POR-05 | Portalavatorio doble de acero inoxidable con gabinetes | 1 | 1 | 2013-02-13 | #REF! | 230 | 230 | 840103 | 021 | 021MobiliarioClínico | 0 | 0
PRE-02 | Prensa para planchado | 5 | 1 | 2017-06-08 | #REF! | 24000 | 24000 | 840104 | 033 | 033Lavado | 2 | 0
PRO-01 | Procesador automático de citología líquida en capa fina | 0 | 1 | 2012-10-11 | #REF! | 54926.04 | 54926.04 | 840104 | 003 | 003LaboratorioGenera | 0 | 0
PRO-02 | Procesador de endoscopios flexibles (lavadora - desinfectadora) | 2 | 1 | 2014-08-12 | #REF! | 40404 | 40404 | 840104 | 004 | 004Laparoscopía | 7 | 5
PRO-03 | Procesador de tejidos | 1 | 1 | 2017-02-20 | #REF! | 52260 | 52260 | 840104 | 003 | 003LaboratorioGenera | 8 | 3
PRO-04 | Protector de jeringas, 10 cc | 0 | 1 | 2012-10-11 | Equipamiento de Imagen | 0 | 0 | SPP | 028 | 028Radioterapia | 0 | 0
PRO-05 | Protector de jeringas, 2 cc | 0 | 1 | 2012-10-11 | Equipamiento de Imagen | 0 | 0 | SPP | 028 | 028Radioterapia | 0 | 0
PRO-06 | Protector de jeringas, 5 cc | 0 | 1 | 2012-10-11 | Equipamiento de Imagen | 0 | 0 | SPP | 028 | 028Radioterapia | 0 | 0
PRO-07 | Protectores blindados | 0 | 1 | 2012-10-11 | #REF! | 0 | 0 | SPP | 028 | 028Radioterapia | 0 | 0
PRO-08 | Protectores de Tiroides | 3 | 1 | 2017-02-24 | #REF! | 35.1 | 35.1 | 840104 | 002 | 002RayosX | 2 | 0
PRO-09 | Protectores gonadales | 3 | 1 | 2017-02-24 | #REF! | 92.3 | 92.3 | 840104 | 002 | 002RayosX | 2 | 0
PRO-10 | Proyector multimedia | 6 | 1 | 2017-06-09 | #REF! | 900 | 900 | 840104 | 018 | 018Informática | 2 | 0
PUE-01 | Puerta acceso mantenimiento de 650 mm | 0 | 1 | 2012-10-11 | #REF! | 884 | 884 | 840104 | 008 | 008Esterilización | 0 | 0
PUR-01 | Purificador de agua 8l/h para biología molecular | 1 | 1 | 2015-03-05 | #REF! | 30000 | 30000 | 840101 | 003 | 003LaboratorioGenera | 5 | 3
RAC-01 | Rack anestesia | 0 | 1 | 2012-10-11 | #REF! | 4159.97 | 4159.97 | 840103 | 021 | 021MobiliarioClínico | 0 | 0
RAC-02 | Rack de 4 niveles | 0 | 1 | 2012-10-11 | #REF! | 2243.13 | 2243.13 | 840103 | 021 | 021MobiliarioClínico | 0 | 0
RAD-01 | Radiograbadora | 1 | 1 | 2013-02-08 | #REF! | 150 | 150 | 840104 | 007 | 007Rehabilitación | 0 | 0
RAY-01 | Rayo Láser para contorno de paciente | 0 | 1 | 2012-10-11 | #REF! | 0 | 0 | SPP | 028 | 028Radioterapia | 8 | 5
RAY-03 | Rayos X digital de pared para uso odontológico | 2 | 1 | 2013-08-29 | #REF! | 2500 | 2500 | 840104 | 002 | 002RayosX | 10 | 5
RAY-04 | Rayos X Odontológico de Pared más visiógrafo | 3 | 1 | 2016-03-18 | #REF! | 9377.06 | 9377.06 | 840104 | 002 | 002RayosX | 5 | 5
REC-01 | Recinto almacenamiento radioisótopos baja temperatura | 0 | 1 | 2012-10-11 | #REF! | 0 | 0 | SPP | 028 | 028Radioterapia | 0 | 0
REC-02 | Recinto para almacenamiento de residuos radiactivos de baja energía. | 0 | 1 | 2012-10-11 | #REF! | 0 | 0 | SPP | 028 | 028Radioterapia | 0 | 0
REC-03 | Recinto para elución de generadores y preparación de dosis | 0 | 1 | 2012-10-11 | #REF! | 0 | 0 | SPP | 028 | 028Radioterapia | 0 | 0
REC-04 | Recipiente de Almacenamiento de N2 líquido | 0 | 1 | 2012-10-11 | #REF! | 1248 | 1248 | 840104 | 003 | 003LaboratorioGenera | 0 | 0
REC-05 | Basurero higiénico, 5 L | 2 | 1 | 2013-02-19 | #REF! | 41.6 | 41.6 | 840103 | 020 | 020Mobiliario | 0 | 0
REC-06 | Basurero para desechos | 2 | 1 | 2013-06-24 | #REF! | 41.6 | 41.6 | 840103 | 020 | 020Mobiliario | 0 | 0
REC-07 | Recipientes almacenamiento residuos alta energía. | 0 | 1 | 2012-10-11 | #REF! | 0 | 0 | SPP | 028 | 028Radioterapia | 0 | 0
REC-08 | Recipientes GN sin asa varias capacidades | 2 | 1 | 2013-06-24 | #REF! | 1945.91 | 1945.91 | 840103 | 020 | 020Mobiliario | 0 | 0
REC-09 | Recipientes para almacenamiento provisional de residuos radiactivos. | 0 | 1 | 2012-10-11 | #REF! | 0 | 0 | SPP | 028 | 028Radioterapia | 0 | 0
REC-10 | Recuperadores de sangre perioperatoria sangrado lento, Ortopedia | 2 | 1 | 2015-06-16 | #REF! | 51000 | 51000 | 840104 | 001 | 001Quirófano | 7 | 3
REC-11 | Recuperadores de sangre perioperatoria sangrado rápido | 1 | 1 | 2013-01-14 | #REF! | 36400 | 36400 | 840104 | 001 | 001Quirófano | 7 | 3
REC-12 | Recipiente para cortopunzantes | 3 | 1 | 2017-02-24 | #REF! | 25 | 25 | 840103 | 020 | 020Mobiliario | 2 | 0
RED-01 | Red de Radioterapia | 0 | 1 | 2012-10-11 | #REF! | 0 | 0 | SPP | 028 | 028Radioterapia | 0 | 0
REF-01 | Refractómetro - queratómetro automático | 4 | 1 | 2017-06-09 | #REF! | 17265.75 | 17265.75 | 840104 | 011 | 011Oftalmología | 8 | 5
REF-02 | Refractómetro para identificar líquidos | 1 | 1 | 2013-02-23 | #REF! | 3067.98 | 3067.98 | 840104 | 011 | 011Oftalmología | 7 | 3
REF-03 | Refractómetro portátil para niños | 1 | 1 | 2013-01-14 | #REF! | 11700 | 11700 | 840104 | 011 | 011Oftalmología | 7 | 3
REF-04 | Refrigerador bajo mesa 1 / 8 ºC, 130 L | 5 | 1 | 2015-09-21 | #REF! | 5000 | 5000 | 840104 | 003 | 003LaboratorioGenera | 7 | 3
REF-05 | Refrigerador de laboratorio, 0 / 16 ºC, 1427 L | 0 | 1 | 2012-10-11 | #REF! | 7800 | 7800 | 840104 | 003 | 003LaboratorioGenera | 0 | 0
REF-06 | Refrigerador profesional en el rango de 2 a 14 grados centígrados, capacidad 560 litros | 8 | 1 | 2017-06-12 | #REF! | 10000 | 10000 | 840104 | 003 | 003LaboratorioGenera | 8 | 1
REF-07 | Refrigerador profesional +2 a +14ºC , 1230 L | 1 | 1 | 2012-10-24 | #REF! | 40095 | 40095 | 840104 | 003 | 003LaboratorioGenera | 7 | 3
REF-08 | Refrigerador profesional +2 a +14ºC , 1300 L | 0 | 1 | 2012-10-11 | #REF! | 4294.09 | 4294.09 | 840104 | 003 | 003LaboratorioGenera | 0 | 0
REF-09 | Refrigerador profesional 1+ / +8 ºC , 1325 L, puerta de cristal | 0 | 1 | 2012-10-11 | #REF! | 6688.45 | 6688.45 | 840104 | 003 | 003LaboratorioGenera | 0 | 0
REF-10 | Refrigerador para Hogar | 5 | 1 | 2017-02-24 | #REF! | 724 | 724 | 840104 | 003 | 003LaboratorioGenera | 2 | 0
REF-11 | Refrigerador- Congelador para Laboratorio 280 L | 5 | 1 | 2017-05-19 | #REF! | 4200 | 4200 | 840104 | 003 | 003LaboratorioGenera | 7 | 7
REF-12 | Refrigeradora Panorámico Medicamentos / Insumos | 3 | 1 | 2017-06-12 | #REF! | 3900 | 3900 | 840104 | 003 | 003LaboratorioGenera | 2 | 1
REF-13 | Refrigeradora con una puerta de vidrio para Cocina | 4 | 1 | 2017-06-09 | #REF! | 991.98 | 991.98 | 840104 | 014 | 014Hotelería | 2 | 0
REF-14 | Refrigerador más juego de compresas frías | 5 | 1 | 2017-06-19 | #REF! | 1850 | 1850 | 840104 | 007 | 007Rehabilitación | 8 | 1
REF-15 | Refrigeradora para vacunas Primer Nivel | 2 | 1 | 2017-05-19 | #REF! | 3400 | 3400 | 840104 | 003 | 003LaboratorioGenera | 7 | 1
REG-01 | Regla esquioscopia | 1 | 1 | 2013-01-14 | #REF! | 390 | 390 | 840104 | 011 | 011Oftalmología | 0 | 0
REL-01 | Reloj de pared | 2 | 1 | 2017-05-19 | #REF! | 20 | 20 | 840104 | 014 | 014Hotelería | 0 | 0
REL-02 | Reloj Cronómetro | 5 | 1 | 2017-02-24 | #REF! | 420 | 420 | 840104 | 003 | 003LaboratorioGenera | 2 | 0
REL-03 | Reloj pulsómetro | 1 | 1 | 2012-12-30 | #REF! | 1000 | 1000 | 840104 | 007 | 007Rehabilitación | 0 | 0
REP-01 | REPISA PARA MICRONDAS PARA ANCLAR CONTRA PARED | 1 | 1 | 2015-03-19 | #REF! | 185 | 185 | 840103 | 020 | 020Mobiliario | 0 | 0
REP-02 | Reproductor Blu-ray | 1 | 1 | 2015-07-01 | #REF! | 86.25 | 86.25 | 840104 | 018 | 018Informática | 0 | 0
RES-01 | Resonancia Magnética alto campo 1,5 T | 3 | 1 | 2017-04-28 | #REF! | 1131000 | 1131000 | 840104 | 002 | 002RayosX | 8 | 1
RES-02 | Respirador de transporte | 5 | 1 | 2017-06-08 | #REF! | 16305.9 | 16305.9 | 840104 | 032 | 032Respiradores | 8 | 5
RES-03 | Respirador neonatal | 6 | 1 | 2017-06-08 | #REF! | 49587 | 49587 | 840104 | 032 | 032Respiradores | 8 | 2
RES-04 | Respirador NIV, BIPAP, turbina | 3 | 1 | 2014-04-11 | #REF! | 30760 | 30760 | 840104 | 032 | 032Respiradores | 7 | 5
RES-05 | Respirador para RMN | 1 | 1 | 2013-04-09 | #REF! | 26000 | 26000 | 840104 | 002 | 002RayosX | 7 | 5
RES-06 | Respirador ventilación convencional cuidados intensivos | 5 | 1 | 2017-03-03 | #REF! | 33000 | 33000 | 840104 | 032 | 032Respiradores | 7 | 5
RES-07 | Resonancia magnética 3T | 4 | 1 | 2017-04-28 | #REF! | 3010000 | 3010000 | 840104 | 002 | 002RayosX | 8 | 1
RES-08 | Resonancia Magnética con aplicaciones oncológicas | 2 | 1 | 2015-04-08 | #REF! | 1665000 | 1665000 | SPP | 002 | 002RayosX | 10 | 5
RES-10 | Respirador neonatal con alta frecuencia | 1 | 1 | 2017-02-20 | #REF! | 49597 | 49597 | 840104 | 999 | 999NODEFINIDO!!!!!! | 8 | 2
RET-01 | Retinógrafo digital con conjunto de lentes y angiografía fluoresceínica | 1 | 1 | 2013-01-14 | #REF! | 220726.34 | 220726.34 | 840104 | 011 | 011Oftalmología | 7 | 5
RET-02 | Retinógrafo no midriático | 1 | 1 | 2013-02-23 | #REF! | 38882.11 | 38882.11 | 840104 | 011 | 011Oftalmología | 7 | 5
RET-03 | Retinógrafo/Angiógrafo | 1 | 1 | 2013-03-13 | #REF! | 136499 | 136499 | 840104 | 011 | 011Oftalmología | 7 | 5
REV-01 | Revistero 6 bandejas | 2 | 1 | 2013-06-24 | #REF! | 266.5 | 266.5 | 840103 | 020 | 020Mobiliario | 0 | 0
RIN-01 | Rinomanometría | 1 | 1 | 2013-01-30 | #REF! | 8717.7 | 8717.7 | 840104 | 012 | 012Audiología | 5 | 5
ROD-01 | Rodillo para cruzar o traslado de pacientes | 1 | 1 | 2013-02-23 | #REF! | 350 | 350 | 840103 | 021 | 021MobiliarioClínico | 0 | 0
ROD-02 | Rodillo de esponja para rehabilitación | 1 | 1 | 2015-07-02 | #REF! | 9.74 | 9.74 | 840103 | 007 | 007Rehabilitación | 0 | 0
RUE-01 | Rueda de hombro de pared | 6 | 1 | 2017-06-20 | #REF! | 738 | 738 | 840104 | 007 | 007Rehabilitación | 2 | 1
RUE-02 | Rueda de hombro electrónica | 1 | 1 | 2014-06-27 | #REF! | 0 | 0 | 840103 | 007 | 007Rehabilitación | 10 | 0
RX_-01 | Rx portátil digital | 6 | 1 | 2016-09-21 | #REF! | 183700.93 | 183700.93 | 840104 | 002 | 002RayosX | 10 | 5
SAC-01 | Sacaleche | 6 | 1 | 2017-06-12 | #REF! | 2359.37 | 2359.37 | 840104 | 006 | 006Neonatología | 5 | 3
SAL-01 | Sala de angiografía vascular, 1 panel plano | 3 | 1 | 2017-06-12 | #REF! | 1000000 | 1000000 | 840104 | 002 | 002RayosX | 8 | 1
SAL-02 | Sala de cateterismo cardiaco, 1 panel plano con polígrafo | 1 | 1 | 2013-06-19 | #REF! | 0 | 0 | SPP | 002 | 002RayosX | 10 | 5
SAL-03 | Sala de Rx de pared para odontología | 1 | 1 | 2013-02-23 | #REF! | 1640 | 1640 | 840104 | 002 | 002RayosX | 10 | 5
SAL-04 | Sala Radiología Digital, 2 detectores | 7 | 1 | 2017-03-02 | #REF! | 260000 | 260000 | 840104 | 002 | 002RayosX | 10 | 5
SAR-01 | Sartén basculante a gas | 5 | 1 | 2017-06-08 | #REF! | 9500 | 9500 | 840104 | 014 | 014Hotelería | 2 | 0
SEC-01 | Secado por vapor | 0 | 1 | 2012-10-11 | #REF! | 9646 | 9646 | 840104 | 033 | 033Lavado | 0 | 0
SEC-02 | Secador de portas con estante | 1 | 1 | 2013-04-17 | #REF! | 389.5 | 389.5 | 840104 | 033 | 033Lavado | 0 | 0
SEC-03 | Secador rotativo, 23 kg. Calefacción eléctrica | 2 | 1 | 2015-09-03 | #REF! | 6500 | 6500 | 840104 | 033 | 033Lavado | 0 | 0
SEC-04 | Secadora Industrial | 8 | 1 | 2017-06-08 | #REF! | 25200 | 25200 | 840104 | 033 | 033Lavado | 2 | 0
SEC-05 | Secuenciador genético de 8 capilares | 1 | 1 | 2015-02-18 | #REF! | 157834 | 157834 | 840104 | 003 | 003LaboratorioGenera | 5 | 2
SEL-01 | Sellador de bolsa de sangre | 4 | 1 | 2015-10-08 | #REF! | 6000 | 6000 | 840104 | 029 | 029BancodeSangre | 7 | 3
SEL-02 | Selladora de plásticos | 4 | 1 | 2017-06-08 | #REF! | 1146.55 | 1146.55 | 840104 | 014 | 014Hotelería | 8 | 1
SET-01 | Set con pie de gotero + cortinaje de separación | 1 | 1 | 2013-02-23 | #REF! | 130 | 130 | 840103 | 021 | 021MobiliarioClínico | 0 | 0
SET-02 | Set de audiometría infantil y campo abierto para cabina | 1 | 1 | 2013-01-30 | #REF! | 2481.7 | 2481.7 | 840104 | 012 | 012Audiología | 5 | 5
SET-03 | Set de diagnostico para Oftalmología | 1 | 1 | 2013-02-23 | #REF! | 1819.99 | 1819.99 | 840104 | 011 | 011Oftalmología | 7 | 3
SET-04 | Set de instrumentación rotatoria para equipo dental | 1 | 1 | 2013-01-14 | #REF! | 5436 | 5436 | 840104 | 010 | 010Odontología | 0 | 0
SET-05 | Set para manejo de desechos | 3 | 1 | 2015-02-24 | #REF! | 104 | 104 | 840103 | 020 | 020Mobiliario | 0 | 0
SET-06 | Set antropométrico Isaak | 1 | 1 | 2015-12-28 | #REF! | 950 | 950 | 840104 | 007 | 007Rehabilitación | 5 | 0
SIE-01 | Sierra de autopsia con aspiración y filtro hepa | 2 | 1 | 2015-11-20 | #REF! | 9000 | 9000 | 840104 | 017 | 017Morgue | 7 | 5
SIE-02 | Sierra de cinta inoxidable | 1 | 1 | 2013-02-22 | #REF! | 2397.7 | 2397.7 | 840103 | 014 | 014Hotelería | 0 | 0
SIE-03 | Sierra de yesos | 5 | 1 | 2017-06-12 | #REF! | 974 | 974 | 840104 | 007 | 007Rehabilitación | 2 | 3
SIE-04 | Sierra de yesos con aspirador | 1 | 1 | 2013-02-06 | #REF! | 3612.67 | 3612.67 | 840104 | 007 | 007Rehabilitación | 7 | 3
SIE-05 | Sierra Manual para Huesos | 1 | 1 | 2013-02-06 | #REF! | 625.71 | 625.71 | 840104 | 007 | 007Rehabilitación | 4 | 0
SIL-01 | Silla apilable | 4 | 1 | 2015-07-01 | #REF! | 21.09 | 21.09 | 840103 | 016 | 016MobiliariodeOfici | 0 | 0
SIL-02 | Silla con brazos, apilable | 3 | 1 | 2015-03-31 | #REF! | 76.7 | 76.7 | 840103 | 016 | 016MobiliariodeOfici | 0 | 0
SIL-03 | Silla confidente | 8 | 1 | 2017-03-02 | #REF! | 88.4 | 88.4 | 840103 | 016 | 016MobiliariodeOfici | 0 | 0
SIL-04 | Silla confidente II | 2 | 1 | 2013-02-14 | #REF! | 388.7 | 388.7 | 840103 | 016 | 016MobiliariodeOfici | 0 | 0
SIL-05 | Silla de cuadriceps, con un brazo y pesas | 5 | 1 | 2017-06-08 | #REF! | 2080 | 2080 | 840104 | 007 | 007Rehabilitación | 2 | 2
SIL-06 | Silla de ruedas | 2 | 1 | 2016-03-18 | #REF! | 536.9 | 536.9 | 840103 | 021 | 021MobiliarioClínico | 0 | 0
SIL-07 | Silla de ruedas para obesos | 2 | 1 | 2015-06-29 | #REF! | 951.6 | 951.6 | 840103 | 021 | 021MobiliarioClínico | 0 | 0
SIL-08 | Silla escolar | 3 | 1 | 2017-02-24 | #REF! | 80.6 | 80.6 | 840103 | 016 | 016MobiliariodeOfici | 2 | 0
SIL-09 | Silla fija con brazo, tapizada | 2 | 1 | 2013-02-14 | #REF! | 88.4 | 88.4 | 840103 | 016 | 016MobiliariodeOfici | 0 | 0
SIL-10 | Silla fija de vinilo con brazo, tapizada | 2 | 1 | 2015-02-24 | #REF! | 88.4 | 88.4 | 840103 | 016 | 016MobiliariodeOfici | 0 | 0
SIL-11 | Silla fija de vinilo sin brazo, tapizada | 2 | 1 | 2013-02-14 | #REF! | 63.7 | 63.7 | 840103 | 016 | 016MobiliariodeOfici | 0 | 0
SIL-12 | Silla fija sin brazo, tapizada | 1 | 1 | 2013-01-15 | #REF! | 63.7 | 63.7 | 840103 | 016 | 016MobiliariodeOfici | 0 | 0
SIL-13 | Silla giratoria con brazos | 2 | 1 | 2013-02-14 | #REF! | 253.5 | 253.5 | 840103 | 016 | 016MobiliariodeOfici | 0 | 0
SIL-14 | Silla giratoria con brazos y respaldo regulable en altura | 6 | 1 | 2017-03-02 | #REF! | 198 | 198 | 840103 | 016 | 016MobiliariodeOfici | 0 | 0
SIL-15 | Silla para terapia | 1 | 1 | 2013-02-19 | #REF! | 617.5 | 617.5 | 840103 | 021 | 021MobiliarioClínico | 0 | 0
SIL-16 | Sillón | 2 | 1 | 2013-02-14 | #REF! | 596.7 | 596.7 | 840103 | 016 | 016MobiliariodeOfici | 0 | 0
SIL-17 | Sillón asistencial | 3 | 1 | 2017-02-24 | #REF! | 2470 | 2470 | 840103 | 016 | 016MobiliariodeOfici | 2 | 0
SIL-18 | Sillón de paciente | 3 | 1 | 2015-03-31 | #REF! | 2990 | 2990 | 840103 | 016 | 016MobiliariodeOfici | 0 | 0
SIL-19 | Sillón descanso | 3 | 1 | 2014-12-20 | #REF! | 600 | 600 | 840103 | 016 | 016MobiliariodeOfici | 0 | 0
SIL-20 | Sillón gerencia | 5 | 1 | 2017-02-24 | #REF! | 160 | 160 | 840103 | 016 | 016MobiliariodeOfici | 2 | 0
SIL-21 | Sillón ginecológico | 6 | 1 | 2017-04-13 | #REF! | 15903 | 15903 | 840104 | 015 | 015CamaHospitalaria | 5 | 5
SIL-22 | Sillón para cirujano | 2 | 1 | 2016-01-14 | #REF! | 5942 | 5942 | 840103 | 021 | 021MobiliarioClínico | 0 | 0
SIL-24 | Sillón sin brazos | 2 | 1 | 2013-02-14 | #REF! | 301.6 | 301.6 | 840103 | 016 | 016MobiliariodeOfici | 0 | 0
SIL-25 | Sillón toma de muestras | 8 | 1 | 2017-02-24 | #REF! | 250 | 250 | 840103 | 021 | 021MobiliarioClínico | 2 | 0
SIL-26 | Sillón, 1 plaza | 5 | 1 | 2017-02-24 | #REF! | 380 | 380 | 840103 | 016 | 016MobiliariodeOfici | 2 | 0
SIL-27 | Sillón-camilla | 1 | 1 | 2013-02-14 | #REF! | 5460 | 5460 | 840103 | 015 | 015CamaHospitalaria | 0 | 0
SIL-28 | Sillón Metálico 2 plazas | 1 | 1 | 2013-02-05 | #REF! | 500 | 500 | 840103 | 020 | 020Mobiliario | 0 | 0
SIL-29 | Silla para parálisis cerebral | 1 | 1 | 2013-02-08 | #REF! | 6400 | 6400 | 840104 | 007 | 007Rehabilitación | 0 | 0
SIL-30 | Silla giratoria sin brazos | 2 | 1 | 2017-05-19 | #REF! | 140 | 140 | 840103 | 016 | 016MobiliariodeOfici | 0 | 0
SIL-31 | Sillón camilla eléctrico para podológia | 1 | 1 | 2014-08-29 | #REF! | 3182.5 | 3182.5 | 840104 | 023 | 023Consulta | 5 | 5
SIL-32 | Sillón para lactancia | 1 | 1 | 2015-03-19 | #REF! | 650 | 650 | 840103 | 021 | 021MobiliarioClínico | 0 | 0
SIL-34 | SILLA DE BAÑO Y EVACUAR | 3 | 1 | 2016-01-25 | #REF! | 220 | 220 | 840103 | 020 | 020Mobiliario | 0 | 0
SIL-36 | Silla de ruedas 14 pulgadas | 4 | 1 | 2016-03-02 | Ayudas Técnicas | 275 | 275 | 840103 | 021 | 021MobiliarioClínico | 0 | 0
SIL-38 | Silla de ruedas 16 pulgadas | 5 | 1 | 2017-03-03 | Ayudas Técnicas | 275 | 275 | 840103 | 021 | 021MobiliarioClínico | 0 | 0
SIL-39 | Silla de ruedas 18 pulgadas | 4 | 1 | 2017-02-24 | Ayudas Técnicas | 275 | 275 | 840103 | 021 | 021MobiliarioClínico | 0 | 0
SIL-40 | Silla de ruedas postural infantil | 2 | 1 | 2016-01-25 | Ayudas Técnicas | 550 | 550 | 840103 | 021 | 021MobiliarioClínico | 0 | 0
SIL-42 | Silla de ruedas postural adultos | 1 | 1 | 2016-01-25 | Ayudas Técnicas | 550 | 550 | 840103 | 021 | 021MobiliarioClínico | 0 | 0
SIL-43 | Silla abatible para ducha | 1 | 1 | 2016-03-04 | #REF! | 120 | 120 | 840103 | 020 | 020Mobiliario | 0 | 0
SIL-44 | Silla para donante de sangre | 1 | 1 | 2015-10-08 | #REF! | 6750.5 | 6750.5 | 840104 | 029 | 029BancodeSangre | 5 | 2
SIL-45 | Silla para donante de sangre hidraúlica | 2 | 1 | 2017-02-24 | #REF! | 5400 | 5400 | 840103 | 029 | 029BancodeSangre | 2 | 0
SIL-46 | Silla mecedora | 1 | 1 | 2014-06-19 | #REF! | 160 | 160 | 840103 | 020 | 020Mobiliario | 0 | 0
SIS-01 | Sistema Audiovisual de Información | 0 | 1 | 2012-10-11 | #REF! | 15600 | 15600 | 840104 | 018 | 018Informática | 0 | 0
SIS-02 | Sistema automático de carga a las lavadoras | 0 | 1 | 2012-10-11 | #REF! | 13640.54 | 13640.54 | 840104 | 033 | 033Lavado | 0 | 0
SIS-03 | Sistema automático de Elisa | 2 | 1 | 2015-09-21 | #REF! | 51040 | 51040 | 840104 | 003 | 003LaboratorioGenera | 5 | 3
SIS-04 | Sistema automático para procesamiento de hemocultivos | 0 | 1 | 2012-10-11 | #REF! | 17463.6 | 17463.6 | 840104 | 003 | 003LaboratorioGenera | 0 | 0
SIS-05 | Sistema automatizado de identificación bacteriológica | 0 | 1 | 2012-10-11 | #REF! | 117000 | 117000 | 840104 | 003 | 003LaboratorioGenera | 0 | 0
SIS-06 | Sistema de análisis de ECG en reposo | 0 | 1 | 2012-10-11 | #REF! | 0 | 0 | SPP | 009 | 009Cardiología | 7 | 5
SIS-07 | Sistema de archivo móvil | 2 | 1 | 2013-02-21 | #REF! | 128700 | 128700 | 840107 | 020 | 020Mobiliario | 0 | 0
SIS-08 | Sistema de autotransfusión perioperativa Cardiovascular | 1 | 1 | 2013-01-14 | #REF! | 39000 | 39000 | 840104 | 001 | 001Quirófano | 7 | 3
SIS-09 | Sistema de calentamiento para paciente | 4 | 1 | 2017-02-20 | #REF! | 3770 | 3770 | 840104 | 001 | 001Quirófano | 8 | 5
SIS-10 | Sistema de calibración de dosis (Activímetro). | 0 | 1 | 2012-10-11 | #REF! | 0 | 0 | SPP | 028 | 028Radioterapia | 8 | 5
SIS-11 | Sistema de gastrovideoendoscopio con ecoendoscopio de punción | 1 | 1 | 2013-02-13 | #REF! | 182000 | 182000 | 840104 | 004 | 004Laparoscopía | 5 | 5
SIS-12 | Sistema de integración digital - Nivel I | 1 | 1 | 2013-01-14 | #REF! | 116038.52 | 116038.52 | 840107 | 005 | 005Monitorización | 5 | 3
SIS-13 | Sistema de integración digital - Nivel II | 1 | 1 | 2013-01-14 | #REF! | 137652.4 | 137652.4 | 840107 | 005 | 005Monitorización | 5 | 3
SIS-14 | Sistema de macrofotografía digital - Macroscopia | 0 | 1 | 2012-10-11 | #REF! | 27015.63 | 27015.63 | 840104 | 003 | 003LaboratorioGenera | 0 | 0
SIS-15 | Sistema de monitorización 12", para acoplar a columna | 1 | 1 | 2013-01-14 | #REF! | 33745.4 | 33745.4 | 840104 | 005 | 005Monitorización | 7 | 3
SIS-16 | Sistema de monitorización 17", para acoplar a columna | 1 | 1 | 2013-01-14 | #REF! | 34944 | 34944 | 840104 | 005 | 005Monitorización | 7 | 3
SIS-17 | Sistema de monitorización para NUCI para acoplar a columna | 1 | 1 | 2013-01-14 | #REF! | 35961.9 | 35961.9 | 840104 | 005 | 005Monitorización | 7 | 3
SIS-18 | Sistema de planificación simulación | 0 | 1 | 2012-10-11 | #REF! | 0 | 0 | SPP | 028 | 028Radioterapia | 8 | 5
SIS-19 | Sistema de prueba de esfuerzo | 2 | 1 | 2015-12-30 | #REF! | 6000 | 6000 | 840104 | 009 | 009Cardiología | 7 | 5
SIS-20 | Sistema de prueba de esfuerzo ECG y SpO2 | 2 | 1 | 2017-06-12 | #REF! | 13754 | 13754 | 840104 | 009 | 009Cardiología | 8 | 2
SIS-21 | Sistema para medir el punto de fusión | 0 | 1 | 2012-10-11 | #REF! | 0 | 0 | SPP | 003 | 003LaboratorioGenera | 0 | 0
SIS-22 | Sistema PET-CT de 16 cortes | 0 | 1 | 2012-10-11 | #REF! | 0 | 0 | SPP | 028 | 028Radioterapia | 8 | 5
SIS-23 | Sistema rotativo automatizado para dispensación (carrusel vertical) | 1 | 1 | 2013-01-14 | Equipamiento de Farmacia | 57822.27 | 57822.27 | 840104 | 013 | 013SistemadeFarmacia | 0 | 0
SIS-24 | Sistema de Digitalización para Imágenes Radiográficas y Mamográficas | 1 | 1 | 2013-04-09 | #REF! | 80000 | 80000 | 840104 | 002 | 002RayosX | 7 | 5
SIS-25 | Sistema de Fotodocumentador de Geles | 1 | 1 | 2015-01-29 | #REF! | 10950 | 10950 | 840104 | 003 | 003LaboratorioGenera | 7 | 5
SIS-26 | Sistema de electroforesis horizontal con fuente | 1 | 1 | 2015-02-20 | #REF! | 1400 | 1400 | 840104 | 003 | 003LaboratorioGenera | 5 | 7
SIS-27 | Sistema de extracción automatizado de ADN | 1 | 1 | 2015-03-04 | #REF! | 35000 | 35000 | 840104 | 003 | 003LaboratorioGenera | 5 | 5
SIS-28 | Sistema de electroforesis vertical con fuente | 1 | 1 | 2015-04-14 | #REF! | 1530 | 1530 | 840104 | 003 | 003LaboratorioGenera | 5 | 7
SIS-29 | Sistema de purificación de aire 90 m2 | 1 | 1 | 2015-04-15 | #REF! | 2000 | 2000 | 840104 | 022 | 022UCI | 5 | 5
SIS-31 | Sistema de purificación de aire 200 m2 | 1 | 1 | 2015-09-08 | #REF! | 5760 | 5760 | 840104 | 019 | 019SistemadeGases | 7 | 5
SOF-01 | Sofá, 3 puestos | 5 | 1 | 2017-02-24 | #REF! | 500 | 500 | 840103 | 016 | 016MobiliariodeOfici | 2 | 0
SOL-01 | Soldadora de bolsas | 1 | 1 | 2013-04-18 | #REF! | 5945.12 | 5945.12 | 840104 | 029 | 029BancodeSangre | 5 | 5
SOP-01 | Soporte expositor | 1 | 1 | 2013-02-23 | #REF! | 185.39 | 185.39 | 840103 | 021 | 021MobiliarioClínico | 0 | 0
SOP-02 | Soporte bajo rodado, una cubeta acero inox. | 1 | 1 | 2013-02-23 | #REF! | 100.1 | 100.1 | 840103 | 021 | 021MobiliarioClínico | 0 | 0
SOP-03 | Soporte corte bolsas envasado | 2 | 1 | 2015-07-06 | #REF! | 655.2 | 655.2 | 840104 | 029 | 029BancodeSangre | 5 | 0
SOP-04 | Soporte para útiles de cocina | 2 | 1 | 2013-06-24 | #REF! | 192.96 | 192.96 | 840103 | 020 | 020Mobiliario | 0 | 0
SOP-05 | Soporte porta fichas | 1 | 1 | 2013-02-23 | #REF! | 128.44 | 128.44 | 840103 | 021 | 021MobiliarioClínico | 0 | 0
TAB-01 | Tabla de Boheler | 3 | 1 | 2017-05-19 | #REF! | 91 | 91 | 840104 | 007 | 007Rehabilitación | 10 | 0
TAB-02 | Tablón de avisos en corcho | 5 | 1 | 2017-05-19 | #REF! | 150 | 150 | 840103 | 020 | 020Mobiliario | 2 | 0
TAB-03 | Taburete alto con respaldo, con ruedas y apoyapies | 5 | 1 | 2017-05-19 | #REF! | 200 | 200 | 840103 | 020 | 020Mobiliario | 2 | 0
TAB-04 | Taburete bajo con respaldo, con ruedas | 7 | 1 | 2017-03-02 | #REF! | 162 | 162 | 840103 | 020 | 020Mobiliario | 2 | 0
TAB-05 | Taburete rodable para unidad dental | 1 | 1 | 2013-02-06 | #REF! | 200 | 200 | 840104 | 010 | 010Odontología | 0 | 0
TAB-06 | Tabla Rígida | 1 | 1 | 2013-02-13 | #REF! | 160 | 160 | 840103 | 015 | 015CamaHospitalaria | 0 | 0
TAB-07 | Taburete de parto | 1 | 1 | 2015-07-23 | #REF! | 78.75 | 78.75 | 840103 | 020 | 020Mobiliario | 0 | 0
TAB-08 | Taburete para atención al parto en cunclillas | 1 | 1 | 2014-06-19 | #REF! | 75 | 75 | 840103 | 020 | 020Mobiliario | 0 | 0
TAB-10 | Taburete de parto, silla holandesa | 1 | 1 | 2016-10-07 | #REF! | 83 | 83 | 840103 | 021 | 021MobiliarioClínico | 2 | 0
TAC-01 | TAC Helicoidal 16 cortes | 4 | 1 | 2017-06-12 | #REF! | 481650 | 481650 | 840104 | 002 | 002RayosX | 8 | 1
TAC-02 | TAC Helicoidal 64 cortes | 4 | 1 | 2017-06-12 | #REF! | 1295000 | 1295000 | 840104 | 002 | 002RayosX | 8 | 1
TAJ-01 | Tajo de polietileno | 1 | 1 | 2013-01-15 | #REF! | 44.62 | 44.62 | 840103 | 020 | 020Mobiliario | 0 | 0
TAL-01 | Tallímetro | 1 | 1 | 2014-06-03 | Consulta Externa | 35 | 35 | 840104 | 023 | 023Consulta | 0 | 0
TAL-02 | Tallímetro de transporte | 1 | 1 | 2016-09-13 | Consulta Externa | 245 | 245 | 840104 | 023 | 023Consulta | 2 | 0
TAM-01 | Tambor | 1 | 1 | 2015-07-02 | #REF! | 54 | 54 | 840103 | 020 | 020Mobiliario | 0 | 0
TAN-02 | Tanque de 12 compresas | 5 | 1 | 2017-06-08 | #REF! | 2700 | 2700 | 840104 | 007 | 007Rehabilitación | 8 | 2
TAN-03 | Tanque de Inmersión Rectangular | 5 | 1 | 2017-05-19 | #REF! | 25000 | 25000 | 840104 | 007 | 007Rehabilitación | 8 | 1
TAP-01 | Tapas recipientes GN | 1 | 1 | 2013-01-15 | #REF! | 27.04 | 27.04 | 840103 | 020 | 020Mobiliario | 0 | 0
TEL-01 | Telemando Digital | 2 | 1 | 2017-02-20 | #REF! | 347750 | 347750 | 840104 | 002 | 002RayosX | 8 | 1
TEL-02 | Televisor 42 " con DBR/DVD | 5 | 1 | 2015-06-30 | #REF! | 1149.96 | 1149.96 | 840104 | 018 | 018Informática | 0 | 0
TEL-03 | Televisor led de 42" | 2 | 1 | 2017-02-24 | #REF! | 1149.96 | 1149.96 | 840104 | 018 | 018Informática | 2 | 0
TEL-05 | Televisor LED 32 pulgadas | 1 | 1 | 2016-03-17 | #REF! | 900 | 900 | 840103 | 018 | 018Informática | 0 | 0
TEN-01 | Tens dos canales | 3 | 1 | 2016-03-04 | #REF! | 300 | 300 | 840104 | 007 | 007Rehabilitación | 5 | 10
TER-01 | Termo para leche, 14 litros. | 1 | 1 | 2013-02-22 | #REF! | 1104 | 1104 | 840104 | 014 | 014Hotelería | 0 | 0
TER-02 | Termómetro | 1 | 1 | 2012-10-18 | Consulta Externa | 162.5 | 162.5 | 840104 | 003 | 003LaboratorioGenera | 5 | 0
TER-03 | Termohigrómetro | 1 | 1 | 2013-03-13 | #REF! | 50 | 50 | 840104 | 003 | 003LaboratorioGenera | 5 | 0
TER-04 | Termómetro digital con sonda de acero (Laboratorio) | 4 | 1 | 2017-06-08 | #REF! | 55 | 55 | 840104 | 029 | 029BancodeSangre | 2 | 1
TER-05 | Termómetro digital infrarrojo | 1 | 1 | 2014-01-28 | #REF! | 45 | 45 | 840104 | 029 | 029BancodeSangre | 8 | 0
TER-06 | Termociclador de Gradiente | 2 | 1 | 2015-03-09 | #REF! | 7000 | 7000 | 840104 | 003 | 003LaboratorioGenera | 5 | 5
TER-07 | Termómetro digital | 1 | 1 | 2016-03-18 | Consulta Externa | 10 | 10 | 840104 | 023 | 023Consulta | 2 | 0
TES-01 | Test de colores | 1 | 1 | 2013-01-14 | #REF! | 378 | 378 | 840104 | 011 | 011Oftalmología | 0 | 0
TEÑ-01 | Teñidor automático con montador de cubres automático incorporado | 0 | 1 | 2012-10-11 | #REF! | 82030 | 82030 | 840104 | 003 | 003LaboratorioGenera | 0 | 0
TEÑ-02 | Teñidor de criocortes | 0 | 1 | 2012-10-11 | #REF! | 6630 | 6630 | 840104 | 003 | 003LaboratorioGenera | 0 | 0
TIN-01 | Tinus Test y test de la mosca | 1 | 1 | 2013-02-06 | #REF! | 517.94 | 517.94 | 840104 | 007 | 007Rehabilitación | 0 | 0
TIN-02 | Tina para baño de recién nacido | 2 | 1 | 2016-10-07 | #REF! | 16 | 16 | 840103 | 020 | 020Mobiliario | 0 | 0
TOM-01 | Tomógrafo de coherencia óptica | 1 | 1 | 2015-11-19 | #REF! | 129990 | 129990 | 840104 | 011 | 011Oftalmología | 7 | 1
TON-01 | Tonómetro de no contacto (aire) | 2 | 1 | 2017-02-23 | #REF! | 10199.92 | 10199.92 | 840104 | 011 | 011Oftalmología | 8 | 3
TOR-01 | Torniquete digital | 2 | 1 | 2014-10-20 | #REF! | 5197.4 | 5197.4 | 840104 | 001 | 001Quirófano | 7 | 3
TOR-02 | Torre de imagen para broncoscopias y videobroncoscopias | 3 | 1 | 2017-06-08 | #REF! | 56940 | 56940 | 840104 | 004 | 004Laparoscopía | 8 | 1
TOR-03 | Torre de imágenes para Cirugía Laparoscópica | 10 | 1 | 2017-04-28 | #REF! | 160000 | 160000 | 840104 | 004 | 004Laparoscopía | 8 | 1
TOR-04 | Torre de imagen para gastroscopias, colonoscopias y duodenoscopias | 8 | 1 | 2017-06-08 | #REF! | 163417 | 163417 | 840104 | 004 | 004Laparoscopía | 8 | 1
TOR-05 | Torre de Artroscopia | 3 | 1 | 2014-10-30 | #REF! | 174640 | 174640 | 840104 | 004 | 004Laparoscopía | 8 | 3
TOR-06 | Torre de Urología | 2 | 1 | 2014-12-03 | #REF! | 122000 | 122000 | 840104 | 004 | 004Laparoscopía | 5 | 5
TRA-01 | Transpaleta con quicklift | 2 | 1 | 2017-02-23 | #REF! | 434.85 | 434.85 | 840104 | 014 | 014Hotelería | 2 | 0
TRA-02 | Trampolín | 1 | 1 | 2016-01-04 | #REF! | 120 | 120 | 840103 | 007 | 007Rehabilitación | 0 | 0
TRO-01 | Tromboelastograma | 1 | 1 | 2015-02-09 | #REF! | 69000 | 69000 | 840104 | 001 | 001Quirófano | 5 | 3
TÚN-01 | Túnel de 2 puertas automáticas para el lavado de 1 coche | 1 | 1 | 2013-02-22 | #REF! | 131534 | 131534 | 840104 | 014 | 014Hotelería | 0 | 0
TÚN-02 | Túnel de lavado de vajilla | 2 | 1 | 2013-07-23 | #REF! | 25965.16 | 25965.16 | 840104 | 014 | 014Hotelería | 0 | 0
ULT-01 | Ultrasonidos combinado baja y media frecuencia | 2 | 1 | 2015-12-28 | #REF! | 7985.9 | 7985.9 | 840104 | 007 | 007Rehabilitación | 5 | 3
ULT-02 | Ultracongelador -86 ºC , 700 L | 1 | 1 | 2013-11-20 | #REF! | 24300 | 24300 | 840104 | 003 | 003LaboratorioGenera | 5 | 5
ULT-03 | Ultrasonido para rehabilitación | 4 | 1 | 2017-06-08 | #REF! | 1800 | 1800 | 840104 | 007 | 007Rehabilitación | 8 | 5
ULT-04 | Ultracongelador vertical 550 L | 1 | 1 | 2014-11-14 | #REF! | 23500 | 23500 | 840104 | 003 | 003LaboratorioGenera | 7 | 5
UNI-01 | Unidad Compacta de exploración oftalmológica | 3 | 1 | 2017-02-23 | #REF! | 16292 | 16292 | 840104 | 011 | 011Oftalmología | 8 | 1
UNI-02 | Unidad de anestesia | 3 | 1 | 2015-02-19 | #REF! | 72242.3 | 72242.3 | 840104 | 001 | 001Quirófano | 7 | 3
UNI-03 | Unidad de anestesia con monitor de parámetros vitales | 6 | 1 | 2017-06-12 | #REF! | 45000 | 45000 | 840104 | 001 | 001Quirófano | 8 | 2
UNI-04 | Unidad de anestesia con monitor multiparametro | 1 | 1 | 2013-01-14 | #REF! | 106080 | 106080 | 840104 | 001 | 001Quirófano | 7 | 3
UNI-05 | Unidad de electrocirugía con bomba de lavado | 1 | 1 | 2013-01-14 | #REF! | 30290 | 30290 | 840104 | 001 | 001Quirófano | 7 | 3
UNI-06 | Unidad de exploración de ORL con microscopio de consulta | 3 | 1 | 2017-06-09 | Consulta Externa | 63129.3 | 63129.3 | 840104 | 012 | 012Audiología | 8 | 1
UNI-07 | Unidad de refrigeración | 0 | 1 | 2012-10-11 | #REF! | 4290 | 4290 | 840104 | 003 | 003LaboratorioGenera | 0 | 0
UNI-08 | Unidad dental completo con manguera por sistema Colibrí. | 10 | 1 | 2017-06-09 | #REF! | 16000 | 16000 | 840104 | 010 | 010Odontología | 8 | 1
UNI-09 | Unidad electroquirúrgica con coagulación Plasma - Argón | 1 | 1 | 2013-01-14 | #REF! | 20150 | 20150 | 840104 | 001 | 001Quirófano | 7 | 3
UNI-10 | Unidad extracción cabina de flujo laminar | 0 | 1 | 2012-10-11 | #REF! | 0 | 0 | 840104 | 003 | 003LaboratorioGenera | 0 | 0
UNI-11 | Unidad para extracción de vacío | 1 | 1 | 2013-02-19 | Equipamiento quirúrgico y terapia intensiva | 6428.5 | 6428.5 | 840104 | 008 | 008Esterilización | 8 | 0
UNI-12 | Unidad PUVA, manos y pies | 0 | 1 | 2012-10-11 | #REF! | 15600 | 15600 | 840104 | 030 | 030Dermatología | 5 | 5
UNI-13 | Unidad Electroquirúrgica con sellador de vasos y RTU Bipolar con solución salina de Alta gama | 5 | 1 | 2015-04-13 | #REF! | 40000 | 40000 | 840104 | 001 | 001Quirófano | 7 | 3
UNI-14 | Unidad compacta para tratamiento de agua en diálisis | 1 | 1 | 2015-04-15 | Equipamiento de diálisis | 11500 | 11500 | 840104 | 022 | 022UCI | 5 | 5
UNI-17 | Unidad dental (electro-mecánica) para Centros de Salud | 1 | 1 | 2017-04-13 | Equipamiento Odontológico | Juan | 6000 | 840104 |  | XXXTIPODEHOSPITALES | 8 | 2
UPS-01 | UPS y estabilizador para PECT-CT | 1 | 1 | 2013-06-19 | #REF! | 0 | 0 | SPP | 002 | 002RayosX | 10 | 5
URE-01 | Uretrotomo | 1 | 1 | 2014-12-01 | Equipamiento de fibra óptica y láser | 19900 | 19900 | 840104 | 027 | 027Ecografía | 3 | 2
URE-02 | Uretrero - Renoscopio Flexible | 1 | 1 | 2014-12-01 | Equipamiento de fibra óptica y láser | 20711 | 20711 | 840103 | 027 | 027Ecografía | 3 | 2
VAC-01 | Vacuómetro | 5 | 1 | 2017-06-08 | #REF! | 420 | 420 | 840104 | 019 | 019SistemadeGases | 2 | 1
VAC-02 | VACUÓMETRO ADULTO / PEDIÁTRICO | 1 | 1 | 2017-05-19 | Equipamiento respiratorio | 420 | 420 | 840104 | 019 | 019SistemadeGases | 7 | 1
VEL-01 | Velador hospitalario metálico | 1 | 1 | 2016-03-18 | #REF! | 145 | 145 | 840103 | 020 | 020Mobiliario | 0 | 0
VEN-01 | Ventiladores mecánicos neonatales no invasivos y de alta frecuencia | 3 | 1 | 2013-02-19 | #REF! | 19000 | 19000 | 840104 | 006 | 006Neonatología | 7 | 5
VEN-02 | Ventilador de volumen y presión Invasiva y No invasiva | 2 | 1 | 2012-10-23 | #REF! | 23500 | 23500 | 840104 | 032 | 032Respiradores | 7 | 5
VEN-04 | Ventilador de pie | 1 | 1 | 2016-02-16 | #REF! | 101 | 101 | 840103 | 014 | 014Hotelería | 0 | 0
VIB-01 | Vibrador de amalgama | 1 | 1 | 2013-02-06 | #REF! | 393.75 | 393.75 | 840104 | 010 | 010Odontología | 0 | 0
VID-01 | Videobroncoscopio | 2 | 1 | 2017-05-18 | #REF! | 23397.26 | 23397.26 | 840104 | 004 | 004Laparoscopía | 5 | 5
VID-02 | Videobroncoscopio terapéutico | 1 | 1 | 2013-02-13 | #REF! | 28296.13 | 28296.13 | 840104 | 004 | 004Laparoscopía | 5 | 5
VID-03 | Video-Colonoscopio | 3 | 1 | 2013-09-19 | #REF! | 47450 | 47450 | 840104 | 004 | 004Laparoscopía | 5 | 5
VID-04 | Videocolonoscopio pediátrico + videogastroscopio pediátrico ultrafino digital + torre de videoendos | 1 | 1 | 2013-02-13 | #REF! | 70242.9 | 70242.9 | 840104 | 004 | 004Laparoscopía | 5 | 5
VID-05 | Video-Duodenoscopio | 2 | 1 | 2013-09-19 | #REF! | 24700 | 24700 | 840104 | 004 | 004Laparoscopía | 5 | 5
VID-06 | Videoecobroncoscopio con ecógrafo | 1 | 1 | 2013-02-13 | #REF! | 122265 | 122265 | 840104 | 004 | 004Laparoscopía | 5 | 5
VID-07 | Video-Gastroscopio | 2 | 1 | 2013-09-19 | #REF! | 40300 | 40300 | 840104 | 004 | 004Laparoscopía | 5 | 5
VID-08 | Videonasolaringoscopio digital con torre de video endoscopia digital | 2 | 1 | 2017-05-18 | #REF! | 46800 | 46800 | 840104 | 004 | 004Laparoscopía | 5 | 5
VID-09 | Videobroncoscopio Pediátrico | 1 | 1 | 2015-04-13 | #REF! | 23397.26 | 23397.26 | SPP | 004 | 004Laparoscopía | 5 | 5
VIS-01 | Visor de partículas | 1 | 1 | 2013-01-14 | #REF! | 2859.98 | 2859.98 | 840104 | 013 | 013SistemadeFarmacia | 0 | 0
VIT-01 | Vitrina mural, puertas de cristal correderas | 2 | 1 | 2013-02-14 | #REF! | 434.11 | 434.11 | 840103 | 016 | 016MobiliariodeOfici | 0 | 0
ZAP-01 | Zapatera de 12 espacios | 1 | 1 | 2016-06-30 | #REF! | 218.03 | 218.03 | 840103 | 020 | 020Mobiliario | 0 | 0
39947738.5

## ACTUALIZACIÓN PREVIA SOLICITUD
DIRECCIÓN NACIONAL DE EQUIPAMIENTO SANITARIO ÍNDICE DE FICHAS POR ACTUALIZAR BAJO SOLICITUD DE ESTABLECIMIENTOS DE SALUD
CÓDIGO DNES | NOMBRE DE EQUIPOS (Homologados) | GRUPOS DE ESPECIALIDAD
EQU-10 | Equipo de Urodinamia | Equipamiento Consulta Externa
EQU-06 | Equipo de Electromiografía estacionario para potenciales evocados | Equipamiento Consulta Externa
BAL-14 | Balanza digital de posición función madre -bebé, de transporte | Equipamiento Consulta Externa
LIN-01 | Linterna de lápiz | Equipamiento Consulta Externa
2004-03-01 | Martillo de reflejos metálico de doble cabezal y punta accesoria | Equipamiento Consulta Externa
UNI-06 | Unidad de exploración de ORL con microscopio de consulta | Equipamiento Consulta Externa
SIS-19 | Prueba de esfuerzo | Equipamiento Cardiología
ACE-02 | Acelerador lineal doble energía | Equipamiento de Imagen
ACE-04 | Acelerador lineal para cirugía estereotáctica | Equipamiento de Imagen
ACE-05 | Acelerador lineal intraoperatorio | Equipamiento de Imagen
ECÓ-02 | Ecógrafo de oftalmología | Equipamiento de Imagen
EQU-04 | Equipo de dosimetría en vivo | Equipamiento de Imagen
SAL-03 | Sala de Rx de pared para odontología | Equipamiento de Imagen
ASP-04 | Aspirador Ultrasónico para Neurocirugía | Equipamiento Quirúrgico y Terapia Intensiva
BOM-01 | Bomba de infusión de jeringa | Equipamiento Quirúrgico y Terapia Intensiva
BOM-03 | Bomba de irrigación para endoscopio | Equipamiento Quirúrgico y Terapia Intensiva
BOM-05 | Bomba de infusión volumétrica de dos canales | Equipamiento Quirúrgico y Terapia Intensiva
COL-09 | Columna techo para anestesia, cirugía y endoscopia | Equipamiento Quirúrgico y Terapia Intensiva
COA-02 | Coagulador de plasma | Equipamiento Quirúrgico y Terapia Intensiva
EQU-03 | Equipo básico de anestesia para sala de RMN | Equipamiento Quirúrgico y Terapia Intensiva
EQU‐41 | Equipo de monitoreo intraoperatorio | Equipamiento Quirúrgico y Terapia Intensiva
LÁM-12 | Lámpara quirúrgica tipo LED de tres cúpulas con sistema de cámara integrado | Equipamiento Quirúrgico y Terapia Intensiva
MES-75 | Mesa de operaciones de especialidades | Equipamiento Quirúrgico y Terapia Intensiva
MES-76 | Mesa de operaciones para traumatología | Equipamiento Quirúrgico y Terapia Intensiva
MOT-01 | Motor a batería para grandes fragmentos de hueso | Equipamiento Quirúrgico y Terapia Intensiva
MOT-02 | Motor para instrumnetación de tejidos y hueso en ortopedia y traumatología | Equipamiento Quirúrgico y Terapia Intensiva
NEU-01 | Neuronavegador | Equipamiento Quirúrgico y Terapia Intensiva
PER-04 | Perforador para traumatología | Equipamiento Quirúrgico y Terapia Intensiva
REC-10 | Equipo recuperador de sangre perioperatoria sangrado lento, Ortopedia | Equipamiento Quirúrgico y Terapia Intensiva
REC-11 | Recuperador de sangre perioperatoria de sangrado rápido | Equipamiento Quirúrgico y Terapia Intensiva
SIE-05 | Sierra manual corta hueso | Equipamiento Quirúrgico y Terapia Intensiva
TOR‐01 | Torniquete digital | Equipamiento Quirúrgico y Terapia Intensiva
UNI-05 | Unidad de electrocirugía con bomba de lavado | Equipamiento Quirúrgico y Terapia Intensiva
UNI-09 | Unidad electroquirúrgica con coagulación Plasma - Argón | Equipamiento Quirúrgico y Terapia Intensiva
UNI-11 | Unidad de extracción de vacío | Equipamiento Quirúrgico y Terapia Intensiva
UNI‐13 | Unidad Electroquirúrgica con sellador de vasos y RTU Bipolar con solución salina de Alta gama | Equipamiento Quirúrgico y Terapia Intensiva
ELE-03 | Electroencefalógrafo de índice biespectral | Equipamiento Quirúrgico y Terapia Intensiva
MON-03 | Monitor multiparámetro con rango de medición de índice biespectral | Equipamiento de Monitorización
MON-17 | Monitores multiparámetros para presión arterial PIC y CO2 | Equipamiento de Monitorización
MON-19 | Monitor de Presión Intracraneal PIC | Equipamiento de Monitorización
COM-01 | Compresor a pistón seco, 1.5 kW. Con caja de insonorización | Equipamiento de Odontología
COM-03 | Compresor de aire insonorizado. | Equipamiento de Odontología
EST-16 | Esterilizador de peróxido de una sola puerta | Equipamiento de Esterilización
LAV-06 | Lavadora de vidrio | Equipamiento de Esterilización
AGI-03 | Agitador magnético sin calefactor | Equipamiento de Laboratorio
AGI-07 | Agitador lineal de plaquetas con cámara de temperatura controlada | Equipamiento de Laboratorio
AGI-09 | Agitador de plaquetas con cámara 96 unidades | Equipamiento de Laboratorio
AGI-10 | Agitador lineal de plaquetas con cámara de temperatura controlada de alta capacidad. | Equipamiento de Laboratorio
ANA-01 | Analizador automático de Sangre Oculta en Heces | Equipamiento de Laboratorio
ANA-03 | Analizador automático de tiras de orina II | Equipamiento de Laboratorio
ANA-04 | Analizador de gases y electrolitos en sangre | Equipamiento de Laboratorio
ANA-05 | Equipo de electrolitos automático | Equipamiento de Laboratorio
ANA-06 | Analizador de química clínica automático | Equipamiento de Laboratorio
ANA-08 | Analizador para test de fibrosis quística (test de sudor) | Equipamiento de Laboratorio
ANA-10 | Analizador Western Blot | Equipamiento de Laboratorio
ANA-16 | Analizador inmunológico con quimioluminiscencia | Equipamiento de Laboratorio
ANA-20 | Analizador de coagulación automatizado | Equipamiento de Laboratorio
APA-03 | Equipo automatizado Elisa | Equipamiento de Laboratorio
APA-06 | Aparato Automático para coagulación | Equipamiento de Laboratorio
APA-07 | Aparato Auxiliar para Hormonas Especiales | Equipamiento de Laboratorio
APA-12 | Aparatos de Hemogramas dispuestos en cadena | Equipamiento de Laboratorio
APA-13 | Aparato Automático para Serología | Equipamiento de Laboratorio
AUT-02 | Autoanalizador para la amplificación de ácidos nucleicos PCR | Equipamiento de Laboratorio
BAL-02 | Balanza de precisión de 1 g | Equipamiento de Laboratorio
BAL-05 | Balanza electrónica de precisión | Equipamiento de Laboratorio
BAL-06 | Balanza mezcladora digital para bolsas de sangre | Equipamiento de Laboratorio
BAL-10 | Balanza de dos platillos | Equipamiento de Laboratorio
BLO-01 | Bloque Seco para tubos | Equipamiento de Laboratorio
BLO-02 | Bloque seco para tubos de mínimo 5 ml para laboratorio. | Equipamiento de Laboratorio
CAB-06 | Cabina de flujo laminar para citostáticos | Equipamiento de Laboratorio
CAB-07 | Cabina de gases | Equipamiento de Laboratorio
CAB-09 | Cabina para anaerobios | Equipamiento de Laboratorio
CAB-10 | Cabina de flujo laminar vertical para PCR | Equipamiento de Laboratorio
CAM-08 | Cámara de flujo laminar para elución de generadores y preparación de radiofármacos | Equipamiento de Laboratorio
CAM-09 | Cámara de flujo laminar plomada | Equipamiento de Laboratorio
CEN-06 | Centrifuga para bolsas de sangre | Equipamiento de Laboratorio
CEN-09 | Centro de inclusión modular | Equipamiento de Laboratorio
CEN-13 | Centrífuga de tarjetas | Equipamiento de Laboratorio
CEN-14 | Centrífuga de alta capacidad | Equipamiento de Laboratorio
CIT-01 | Citocentrífuga | Equipamiento de Laboratorio
CON-11 | Contador de colonias | Equipamiento de Laboratorio
CON-20 | Conector de tubos estériles | Equipamiento de Laboratorio
DES-04 | Descongelador de plasma | Equipamiento de Laboratorio
EPI-01 | Equipo para irradiación de componentes sanguíneos | Equipamiento de Laboratorio
EQU-12 | Equipo de Inmunohematología de tecnología abierta para Banco de Sangre. | Equipamiento de Laboratorio
EQU-16 | Equipo para la realización de pruebas de Genotipado (HCV) mediante técnica de PCR | Equipamiento de Laboratorio
EQU-39 | Equipo de Aféresis | Equipamiento de Laboratorio
EQU-40 | EQUIPO AUTOMÁTICO AUTOCOLOREADOR DE LAMINILLAS | Equipamiento de Laboratorio
ESP-02 | Espectrofotómetro dedicado para A. Nucleicos y Proteínas | Equipamiento de Laboratorio
EST-01 | Estación para PCR | Equipamiento de Laboratorio
EST-18 | Estufa incubadora 50 litros. | Equipamiento de Laboratorio
EXT-01 | Extensor-Teñidor automático | Equipamiento de Laboratorio
EXT-04 | Extractor de plasma | Equipamiento de Laboratorio
FRA-01 | Fraccionador Automático de componentes de sangre | Equipamiento de Laboratorio
GRA-02 | Granatario de 2 Kg | Equipamiento de Laboratorio
INC-03 | Incubadora de Indicador Biológico | Equipamiento de Laboratorio
INF-01 | Infusor rápido con calentamiento de fluidos | Equipamiento de Laboratorio
INM-02 | Inmunoteñidor automático | Equipamiento de Laboratorio
JAR-01 | Jara para anaerobios | Equipamiento de Laboratorio
JUE-07 | Juego de tamices para polvo grueso, fino y muy fino | Equipamiento de Laboratorio
2001-03-01 | Marcador automático de portas | Equipamiento de Laboratorio
MES-26 | Mesa de tallado doble puesto con macrofotografía | Equipamiento de Laboratorio
MIC-15 | Microcentrífuga refrigerada para tubos de 1,5 a 2 ml | Equipamiento de Laboratorio
MIN-03 | Minicentrífuga para tubos de 0,2 a 1,5 ml. | Equipamiento de Laboratorio
PCR-01 | PCR en tiempo real | Equipamiento de Laboratorio
PHM-03 | Phmetro de visualizador digital con resolución de 0,001 ph | Equipamiento de Laboratorio
PRE-01 | Prensa manual para componentes sanguíneos | Equipamiento de Laboratorio
SEC-05 | Secuenciador genético de 8 capilares | Equipamiento de Laboratorio
SEL-01 | Sellador de bolsa de sangre | Equipamiento de Laboratorio
SEL-03 | Sellador de bolsas de sangre de mediana capacidad | Equipamiento de Laboratorio
SIS-03 | Sistema Lector de Elisa | Equipamiento de Laboratorio
SIS-04 | Sistema automático para procesamiento de hemocultivos | Equipamiento de Laboratorio
SIS-05 | Sistema automatizado de identificación bacteriológica | Equipamiento de Laboratorio
SIS-14 | Sistema de macrofotografía digital - Macroscopia | Equipamiento de Laboratorio
SIS-25 | Sistema de Fotodocumentador de Geles | Equipamiento de Laboratorio
SIS-26 | Sistema de electroforesis horizontal con fuente | Equipamiento de Laboratorio
SIS-27 | Sistema de extracción automatizado de ADN | Equipamiento de Laboratorio
SIS-28 | Sistema de electroforesis vertical con fuente | Equipamiento de Laboratorio
SIS-33 | Sistema automático pre-analítico | Equipamiento de Laboratorio
SIS-34 | Sistema automatizado de inmunohematología | Equipamiento de Laboratorio
SIS-35 | Sistema de amplificación de ácidos nucléicos | Equipamiento de Laboratorio
TER-06 | Termociclador de Gradiente | Equipamiento de Laboratorio
TEÑ-01 | Teñidor automático con montador de cubres automático incorporado | Equipamiento de Laboratorio
TEÑ-02 | Teñidor de criocortes | Equipamiento de Laboratorio
VIS-01 | Visor de partículas | Equipamiento de Laboratorio
BAÑ-15 | Baño María de 14 a 20 litros | Equipamiento de Laboratorio
MIC-16 | Microscopio Trinocular con fluorescencia | Equipamiento de Microscopía
ACI-01 | Acidímetro de leche | Equipamiento Banco de Leche
BAÑ-12 | Baño María para leche humana | Equipamiento Banco de Leche
CAL-02 | Calentador de biberones | Equipamiento Banco de Leche
ENF-02 | ENFRIADOR RÁPIDO TIPO MONOBLOQUE | Equipamiento Banco de Leche
PAS-01 | Pasteurizadora para leche humana | Equipamiento Banco de Leche
TER-01 | Termo de leche 14 L | Equipamiento Banco de Leche
LAC-01 | Lactoacidímetro | Equipamiento Banco de Leche
CAJ-08 | Refrigeradores portátiles para transporte de sangre (15 bolsas) | Equipamiento de Refrigeración
CAJ-09 | Refrigeradores portátiles para transporte de sangre ( 8 bolsas) | Equipamiento de Refrigeración
CAJ-10 | Refrigeradores portátiles para transporte de sangre (4 bolsas) | Equipamiento de Refrigeración
CAJ-11 | Refrigeradores portátiles para transporte de sangre (25 bolsas) | Equipamiento de Refrigeración
CON-22 | Congelador para bolsas de plasma (Promedio 50 bolsas) | Equipamiento de Refrigeración
CON-23 | Congelador para bolsas de plasma (promedio 100 bolsas) | Equipamiento de Refrigeración
CON-24 | Congelador para bolsas de plasma (promedio 300 bolsas) | Equipamiento de Refrigeración
CON-28 | Congelador rápido de plasma | Equipamiento de Refrigeración
HEM-02 | Hemoteca para bolsas de sangre (Promedio 500 bolsas) | Equipamiento de Refrigeración
NEV-02 | Nevera para el transporte de muestras de laboratorio | Equipamiento de Refrigeración
REF-04 | Refrigeradora bajo mesa 1 a 10°C, 130‐150 L | Equipamiento de Refrigeración
REF-06 | Refrigerador Profesional, con capacidad mínima de 560 Litros | Equipamiento de Refrigeración
REF-13 | Refrigeradora con puerta de vidrio para cocina | Equipamiento de Refrigeración
ULT-02 | Ultracongelador -86 ºC , 700 L | Equipamiento de Refrigeración
ULT-04 | Ultracongelador vertical 550 L | Equipamiento de Refrigeración
BOM-06 | Bombo grageador o Bombo grageado | Equipamiento de Farmacia
CON-06 | Conjunto de carruseles horizontales de 60 cestas | Equipamiento de Farmacia
DES-01 | Desblistador Manual | Equipamiento de Farmacia
EQU-13 | Equipo cerradora de cápsulas y ampollas | Equipamiento de Farmacia
MAQ-04 | Máquina envasadora de unidosis en blíster | Equipamiento de Farmacia
MAQ-05 | Máquina reenvasadora de líquidos (específicamente jarabes) | Equipamiento de Farmacia
MOD-01 | Módulo blindado de almacenamiento monodosis (12 compartimientos) | Equipamiento de Farmacia
MOL-01 | Molde para supositorios | Equipamiento de Farmacia
SIS-23 | Sistema rotativo automatizado para dispensación (carrusel vertical) | Equipamiento de Farmacia
MÁQ-01 | Máquina de Circulación Extracorpórea | Equipamiento de Diálisis
TRO-01 | Tromboelastograma | Equipamiento de Diálisis
CAB-11 | Cabina PUVA | Equipamiento de Dermatología
DER-01 | Dermatoscopio | Equipamiento de Dermatología
LÁM-06 | Lámpara lupa | Equipamiento de Dermatología
MAL-01 | Mallador de Injerto de Piel (Expansor de Piel) | Equipamiento de Dermatología
BAR-02 | Barra de esquiascopía | Equipamiento de Oftalmología
BAR-03 | Barra de prismas | Equipamiento de Oftalmología
BAR-04 | Barra de Prismas Horizontal/vertical | Equipamiento de Oftalmología
FAC-01 | Facoemulsificador/Vitrector | Equipamiento de Oftalmología
LEN-01 | Lente de aumento | Equipamiento de Oftalmología
OFT-02 | Oftalmoscopio Indirecto | Equipamiento de Oftalmología
PAN-02 | Pantalla de optotipos | Equipamiento de Oftalmología
PAQ-01 | Paquímetro | Equipamiento de Oftalmología
REF-01 | Refractómetro - Queratómetro automático | Equipamiento de Oftalmología
REF-02 | Refractómetro para identificar líquidos | Equipamiento de Oftalmología
REF-03 | Refractómetro queratometro portátil para uso pediátrico | Equipamiento de Oftalmología
REG-01 | Regla esquioscopia | Equipamiento de Oftalmología
RET-01 | Retinógrafo digital con conjunto de lentes y angiografía fluoresceínica | Equipamiento de Oftalmología
RET-02 | Retinógrafo no midriático | Equipamiento de Oftalmología
RET-03 | Retinógrafo/Angiógrafo | Equipamiento de Oftalmología
RIN-01 | Rinomanometría | Equipamiento de Oftalmología
SET-06 | Set antropométrico Isaak | Equipamiento de Oftalmología
TES-01 | Test de colores para valoración optométrica | Equipamiento de Oftalmología
TIN-01 | Estereotest para visión a profundidad | Equipamiento de Oftalmología
TON-01 | Tonómetro de no contacto (aire) | Equipamiento de Oftalmología
CIS-01 | Cistoscopio | Equipamiento de Fibra Óptica y Láser
EQU-17 | Resectoscopio bipolar rotativo de flujo contínuo | Equipamiento de Fibra Óptica y Láser
FIB-02 | FIBROSCOPIO PORTÁTIL PARA INTUBACIÓN | Equipamiento de Fibra Óptica y Láser
FIB-03 | Fibroscopio Flexible para fibra láser ‐ urología | Equipamiento de Fibra Óptica y Láser
FIB-04 | FIBROSCOPIO ‐ COLEDOCOSCOPIO | Equipamiento de Fibra Óptica y Láser
RIN-02 | Rinofibroscopio | Equipamiento de Fibra Óptica y Láser
TOR-06 | Torre de Urología | Equipamiento de Fibra Óptica y Láser
URE-01 | Uretrotomo | Equipamiento de Fibra Óptica y Láser
URE-02 | Uretrero - Renoscopio Flexible | Equipamiento de Fibra Óptica y Láser
VID-08 | Nasolaringoscopio digital con torre de video | Equipamiento de Fibra Óptica y Láser
ABR-01 | Abrillantadora industrial | Equipamiento de Apoyo
ASP-05 | Aspiradora industrial | Equipamiento de Apoyo
AUT-06 | Autoservicio de tres pozos frío | Equipamiento de Apoyo
CAF-02 | Cafetera de 18 litros. | Equipamiento de Apoyo
CAL-07 | Calefactor eléctrico | Equipamiento de Apoyo
CIN-01 | Cinta de emplatado | Equipamiento de Apoyo
CIN-04 | Cinta de Emplatado / banda transportadora 4 metros | Equipamiento de Apoyo
COC-33 | Cocina a gas con horno | Equipamiento de Apoyo
COC-34 | Cocina a gas modular con horno (6 fuegos) | Equipamiento de Apoyo
COM-02 | Compresor aire Trifásico 50 l insonorizado | Equipamiento de Apoyo
CON-14 | Contenedor blindado para residuos radioactivos | Equipamiento de Apoyo
DES-02 | Descalcificador de agua 30 L | Equipamiento de Apoyo
DES-03 | Descalcificador de agua | Equipamiento de Apoyo
EQU-21 | Equipos de Inmovilización de Paciente | Equipamiento de Apoyo
EQU-43 | EQUIPO PURIFICADOR DE AGUA TIPO 1 | Equipamiento de Apoyo
HOR-03 | Horno automático de 10 bandejas | Equipamiento de Apoyo
LAV-02 | Lavadora centrifugadora con barrera sanitaria de 60-70 kg | Equipamiento de Apoyo
LAV-20 | Lavadora 110 - 120 Kg, una sola puerta | Equipamiento de Apoyo
LIC-03 | Licuadora basculante | Equipamiento de Apoyo
MAQ-02 | Máquina de coser semi-automática | Equipamiento de Apoyo
MAL-02 | Maleta de herramientas | Equipamiento de Apoyo
PEL-01 | Peladora de papas | Equipamiento de Apoyo
SEC-03 | Secador rotativo con calefacción eléctrica para carga de 20 Kg o superior. | Equipamiento de Apoyo
SIE-01 | Sierra de autopsias | Equipamiento de Apoyo
TÚN-02 | Túnel de lavado de vajilla | Equipamiento de Apoyo
BIC-02 | Bicicleta Estacionaria Infantil | Equipamiento de Rehabilitación
DIN-03 | Dinamómetro digital de Puño | Equipamiento de Rehabilitación
EQU-44 | Equipo de Salto, Fuerza, Velocidad y Reacción | Equipamiento de Rehabilitación
EQU-45 | Equipo de biomecánica | Equipamiento de Rehabilitación
ERG-01 | Ergoespirómetro | Equipamiento de Rehabilitación
EST-17 | Estimulador multifuncional | Equipamiento de Rehabilitación
GON-01 | Goniómetro para grandes articulaciones | Equipamiento de Rehabilitación
GON-02 | Goniómetro para pequeñas articulaciones | Equipamiento de Rehabilitación
HID-01 | Equipo de hidrocalor para cuatro compresas | Equipamiento de Rehabilitación
JAU-02 | Jaula de Rocher completa para poleoterapia | Equipamiento de Rehabilitación
JUE-06 | Juego de rulos para fisioterapia | Equipamiento de Rehabilitación
PLA-08 | Plataforma dinamográfica de coordinación, balance,salto y fuerza | Equipamiento de Rehabilitación
POD-01 | Podómetro | Equipamiento de Rehabilitación
REL-03 | Reloj pulsómetro | Equipamiento de Rehabilitación
ROD-02 | Rodillo de esponja para rehabilitación | Equipamiento de Rehabilitación
SIE-04 | Sierra eléctrica corta yesos con aspirador | Equipamiento de Rehabilitación
TRA-02 | Trampolín | Equipamiento de Rehabilitación
ULT-01 | Unidad de ultrasonido y electroterapia combinada | Equipamiento de Rehabilitación
BAÑ-05 | Sistema de baño termo controlado por ultrasonido | Equipamiento de Rehabilitación
EQU-33 | Equipo de onda de choque | Equipamiento de Rehabilitación
MIN-01 | Multifuerza | Equipamiento de Rehabilitación
EQU-09 | Equipo de audiología para potenciales evocados | Equipamiento de Audiometría
EQU-23 | Equipo de emisiones otacústicas portátil | Equipamiento de Audiometría
IMP-05 | Impedanciómetro clínico | Equipamiento de Audiometría
SET-02 | Set de audiometría infantil y campo abierto para cabina | Equipamiento de Audiometría
ENC-01 | Encapsulador Semiautomático | Equipamiento de Farmacia
ARM-02 | Armario metálico de taquilla | Mobiliario Básico
ARM-08 | Armario frigorifico de 700L de dos puertas | Mobiliario Básico
BAN-01 | Banca Fija de madera estándar | Mobiliario Básico
CAM-01 | Cama básica | Mobiliario Básico
COC-03 | Coche baño maría 2 cubas | Mobiliario Básico
COC-04 | Coche baño maría 3 cubas | Mobiliario Básico
COC-05 | Coche calienta platos 2 tubos | Mobiliario Básico
BUT-01 | Butaca tipo cine | Mobiliario Básico
CAT-01 | CATRE PARA PACIENTE | Mobiliario Básico
COC-15 | Coche de transporte de varillas | Mobiliario Básico
ESC-04 | Escalera de Aluminio tipo tijera de seis (6) pasos | Mobiliario Básico
MES-15 | Mesa de desbarrasado | Mobiliario Básico
MES-23 | Mesa de preparación mural | Mobiliario Básico
MES-24 | Mesa de preparación y envasado | Mobiliario Básico
MES-25 | Mesa de repaso vaporizante con brazo | Mobiliario Básico
MES-27 | Mesa de trabajo | Mobiliario Básico
MES-28 | Mesa de trabajo central con 2 cajones | Mobiliario Básico
MES-29 | Mesa de trabajo con fregadero | Mobiliario Básico
MES-31 | Mesa de trabajo mural | Mobiliario Básico
MES-32 | Mesa de trabajo mural acero inoxidable | Mobiliario Básico
MES-35 | Mesa mural con entrepaño | Mobiliario Básico
MES-54 | MESA DE TRABAJO CENTRAL SOBRE BASE CON ENTREPAÑO DE ACERO INOXIDABLE | Mobiliario Básico
MES-55 | MESA DE TRABAJO CON LAVABO Y ESPALDAR | Mobiliario Básico
MES-56 | MESA DE TRABAJO CON ESPALDAR, BASE ABIERTA, ACERO INOXIDABLE | Mobiliario Básico
MES-57 | MESA DE TRABAJO PARA PANADERO Y PASTELERO, PARA AMASADO Y PREPARACIÓN, BASE ABIERTA | Mobiliario Básico
MES-58 | MESA DE TRABAJO SOBRE GABINETE ABIERTO POR EL FRENTE, CON LAVABO, DOS ENTREPAÑOS EN LA BASE | Mobiliario Básico
MES-59 | MESAS FRÍAS DE TRES BANDEJAS PARA LÍNEA DE ENSAMBLAJE, REFRIGERACIÓN MECÁNICA | Mobiliario Básico
MES-60 | MESA CALIENTE DE DOS BANDEJAS PARA LÍNEA DE ENSAMBLAJE CHAROLES, PARA SERVICIO DE SOPAS | Mobiliario Básico
MES-61 | MESA CALIENTE DE CUATRO BANDEJAS PARA LÍNEA DE ENSAMBLAJE DE CHAROLAS, PARA SERVICIO SECOS | Mobiliario Básico
MES-62 | MESA DE SERVICIO DE LÍQUIDOS, CAFÉ Y JUGOS PARA LÍNEA DE ENSAMBLAJE DE CHAROLAS | Mobiliario Básico
SIL-46 | Silla mecedora | Mobiliario Básico
TIN-02 | Tina para baño de recién nacido | Mobiliario Básico
BAN-06 | Bancadas de 4 puestos | Mobiliario de Oficina
SIL-19 | Sillón mecánico para descanso | Mobiliario de Oficina
MES-44 | Mesas de trabajo para 2 puestos | Mobiliario de Oficina
SIL-12 | Silla fija sin brazo tapizada | Mobiliario de Oficina
SIL-18 | Sillón de paciente | Mobiliario de Oficina
ESC-10 | Escritorio con cajonera rodable de un cajón y porta CPU | Mobiliario de Oficina
LIB-02 | Librero de 12 bandejas (prolongación) | Mobiliario de Oficina
VIT-01 | Vitrina mural con puertas de cristal de correderas | Mobiliario de Oficina
ARM-09 | Armario para almacenamiento de endoscopios | Mobiliario Clínico
BOS-01 | Bosú | Mobiliario Clínico
CAM-17 | Camilla y colchón para grúa | Mobiliario Clínico
CAM-22 | Camilla para ambulancia | Mobiliario Clínico
CAM-33 | Cama Multifuncional para atención de parto vaginal | Mobiliario Clínico
COC-21 | Coche multi propósito | Mobiliario Clínico
COC-22 | Coche multi propósito para cirugía | Mobiliario Clínico
COC-42 | Coche de paro pediátrico | Mobiliario Clínico
COL-01 | Colchón neumático antiescaras para cuidado asistencial | Mobiliario Clínico
COL-03 | Colchón hospitalario con protección anti escara básica | Mobiliario Clínico
LAV-01 | Lavamanos quirúrgico | Mobiliario Clínico
MES-04 | Mesa antivibratoria para balanza de laboratorio | Mobiliario Clínico
MES-10 | Mesa con pileta en acero inox. (150 cm) | Mobiliario Clínico
MES-51 | Mesa silla para pacientes con parálisis cerebral | Mobiliario Clínico
MES-52 | Mesa de bipedestación | Mobiliario Clínico
MES-53 | Mesa para equipo rehabilitación | Mobiliario Clínico
MES-71 | Mesa de acero inoxidable 1,15m x 2,00 m | Mobiliario Clínico
MUE-04 | Mueble bañera para recién nacido | Mobiliario Clínico
POR-04 | Portalavatorio simple rodable metálico | Mobiliario Clínico
POR-05 | Portalavatorio doble de acero inoxidable con gabinetes | Mobiliario Clínico
SET-01 | Set de cortinaje de separación con porta suero | Mobiliario Clínico
SIL-15 | Silla para terapia en madera | Mobiliario Clínico
SIL-17 | Sillón asistencial | Mobiliario Clínico
SIL-28 | Sillón Metálico 2 plazas | Mobiliario Clínico
SIL-31 | Sillón camilla eléctrico para podológia | Mobiliario Clínico
SIL-32 | Sillón para lactancia | Mobiliario Clínico
SIS-07 | Sistema de archivo móvil | Mobiliario Clínico
SIL-27 | Sillón-camilla eléctrico para examen | Mobiliario Clínico
SIL-45 | Silla eléctrica para donante de sangre | Mobiliario Clínico
SOP-02 | Soporte bajo rodado con cubeta acero inoxidable | Mobiliario Clínico
SOP-05 | Soporte porta fichas | Mobiliario Clínico
TAB-05 | Taburete rodante para unidad dental | Mobiliario Clínico
TAB-06 | Tabla Rígida | Mobiliario Clínico
TAB-07 | Taburete de Parto | Mobiliario Clínico
TAB-08 | Taburete para atención al parto en cuclillas | Mobiliario Clínico
TAB-10 | Taburete de parto - silla holandesa | Mobiliario Clínico

## FICHAS DADAS DE BAJA
DIRECCIÓN NACIONAL DE EQUIPAMIENTO SANITARIO FICHAS DADAS DE BAJA
CÓDIGO DNES | NOMBRE DE EQUIPOS | GRUPOS DE ESPECIALIDAD | FICHA DE SUSTITUCIÓN (Por estar duplicada)
ECG-02 | ECG seis (6) derivaciones | Equipamiento Cardiología
EQU-18 | Equipo para electrochoque | Equipamiento Cardiología
GRA-01 | Grabadora lectora de Holter | Equipamiento Cardiología
SIS-06 | Sistema de análisis de ECG en reposo | Equipamiento Cardiología
SIS-08 | Sistema de autotransfusión perioperativa Cardiovascular | Equipamiento Cardiología
BAL-07 | Balón de Contrapulsación Aórtica | Equipamiento Consulta Externa
INF-03 | Infantómetro de transporte | Equipamiento Consulta Externa
CIC-01 | Cicloergómetro | Equipamiento Consulta Externa
CIC-02 | Cicloergómetro con SpO2 | Equipamiento Consulta Externa
ESF-01 | Esfigmomanómetro de pared | Equipamiento Consulta Externa
ELE-02 | Electroencefalografo digital (EEG) | Equipamiento Consulta Externa
HIS-01 | Histeroscopio diagnóstico y terapéutico | Equipamiento Consulta Externa
LAB-02 | Laboratorio vascular espectral | Equipamiento Consulta Externa
TAL-02 | Tallímetro | Equipamiento Consulta Externa
TER-02 | Termómetro | Equipamiento Consulta Externa
ACE-01 | Acelerador lineal básico | Equipamiento de Imagen
ALA-01 | Alarma radiación ambiental | Equipamiento de Imagen
BRA-01 | Braquiterapia de Alta Tasa (HDR) | Equipamiento de Imagen
CAM-10 | Camara de Ionización de prueba de agua | Equipamiento de Imagen
CEL-01 | Celda blindada de flujo laminar para almacenamiento y preparación de dosis de radiofármacos utiliza en diagnóstico en exploraciones PET | Equipamiento de Imagen
CEL-02 | Celda de almacenamiento de radioisótopos | Equipamiento de Imagen
COR-01 | Cortador de moldes foam | Equipamiento de Imagen
DEN-01 | Densitómetro de cuerpo entero | Equipamiento de Imagen
DET-02 | Detector de radiación ambiental | Equipamiento de Imagen
DIG-01 | Digitalizador de placas periapicales | Equipamiento de Imagen
DIS-02 | Dispensador manual de dosis PET | Equipamiento de Imagen
DOP-02 | Doppler vascular sonda 5 y 8 MHz | Equipamiento de Imagen
DOP-04 | Doppler transcraneal Bilateral | Equipamiento de Imagen | DOP-03
DOS-04 | Dosímetro con compresor para test de broncoprovocación | Equipamiento de Imagen
DOS-05 | Dosímetro Digital de bolsillo | Equipamiento de Imagen
ECO-02 | Ecógrafo oftalmológico | Equipamiento de Imagen
ECO-03 | Ecocardiógrafo digital doppler color con TEE transductor | Equipamiento de Imagen
ECO-04 | Ecógrafo Portátil | Equipamiento de Imagen | ECÓ-06
ECO-05 | Ecocardiógrafo Pediátrico con Transductor Transesofágico | Equipamiento de Imagen
ECO-06 | Ecografo portátil con doppler color para bloqueos en anestesia, accesos vasculares y vias centrales | Equipamiento de Imagen | ECÓ-01
ECÓ-03 | Ecógrafo doppler color Alta Resolución | Equipamiento de Imagen
ECÓ-04 | Ecógrafo doppler color digital, 4D | Equipamiento de Imagen
ECÓ-07 | Ecógrafo Pediátrico | Equipamiento de Imagen
ECÓ-08 | Ecógrafo Doppler Color, 3D | Equipamiento de Imagen | ECÓ-01
EQU-11 | Unidad para almacenamiento, tratamiento y evacuación controlada de residuos radiactivos líquidos generados en Medicina Nuclear diagnóstica. | Equipamiento de Imagen
EQU-22 | Equipos para disimetría y Control de Calidad | Equipamiento de Imagen
EQU-30 | Equipo de Rayos X digital portátil para neonatos | Equipamiento de Imagen | RX_-01
EQU-42 | Equipo Rx panorámico dental | Equipamiento de Imagen
FAN-01 | Fantoma de agua motorizado 2D | Equipamiento de Imagen
FAN-02 | Fantoma de agua Sólido | Equipamiento de Imagen
FUE-01 | Fuente para la calibración | Equipamiento de Imagen
GAM-02 | Gammacámara robotizada doble cabezal, colimador, SPECT, detectores ganglio centinela, activímetro | Equipamiento de Imagen
GUA-02 | Guantes Pb para Rx | Equipamiento de Imagen
INY-01 | Inyector automático de contraste para CT | Equipamiento de Imagen
INY-02 | Inyector de medios de contraste RMN | Equipamiento de Imagen
INY-03 | Inyector de medios de contraste TAC | Equipamiento de Imagen
JAU-01 | Jaula de Radiofrecuencia | Equipamiento de Imagen
JUE-11 | Juego de Chasis para sistema de digitalización mamografía | Equipamiento de Imagen
LIC-01 | Licencia flotante para contorneo desde cualquier puesto de red de Radioterapia | Equipamiento de Imagen
MAQ-03 | Máquina de Moldes | Equipamiento de Imagen
MOD-07 | Modulo para tratamientos volumétricos | Equipamiento de Imagen
MON-13 | Monitores de radiación de áreas para medicina nuclear | Equipamiento de Imagen
PAN-04 | Pantalla portátil de protecciones para administración dosis oral | Equipamiento de Imagen
PRO-04 | Protector de jeringas, 10 cc | Equipamiento de Imagen
PRO-05 | Protector de jeringas, 2 cc | Equipamiento de Imagen
PRO-06 | Protector de jeringas, 5 cc | Equipamiento de Imagen
PRO-07 | Protectores blindados | Equipamiento de Imagen
RAY-03 | Rayos X digital de pared para uso odontológico | Equipamiento de Imagen
REC-01 | Recinto almacenamiento radioisótopos baja temperatura | Equipamiento de Imagen
REC-02 | Recinto para almacenamiento de residuos radiactivos de baja energía. | Equipamiento de Imagen
REC-03 | Recinto para elución de generadores y preparación de dosis | Equipamiento de Imagen
REC-07 | Recipientes almacenamiento residuos alta energía | Equipamiento de Imagen
REC-09 | Recipientes para almacenamiento provisional de residuos radiactivos | Equipamiento de Imagen
RED-01 | Red de Radioterapia | Equipamiento de Imagen
RES-08 | Resonancia Magnética con aplicaciones oncológicas | Equipamiento de Imagen
SAL-02 | Sala de cateterismo cardiaco, 1 panel plano con polígrafo | Equipamiento de Imagen
SIS-10 | Sistema de calibración de dosis (Activímetro) | Equipamiento de Imagen
SIS-18 | Sistema de planificación simulación | Equipamiento de Imagen
SIS-22 | Sistema PET-CT de 16 cortes | Equipamiento de Imagen
PRO-07 | Protectores blindados | Equipamiento de Imagen | DEL-01
LIM-01 | Limpiador de ultrasonidos | Equipamiento de Odontología
SET-04 | Set de instrumentación rotatoria para equipo dental | Equipamiento de Odontología
UNI-17 | Unidad dental (electromecánica) para Centros de Salud | Equipamiento de Odontología
VIB-01 | Vibrador de amalgama | Equipamiento de Odontología
CAR-05 | Cartucho desechable p/ desmineralizador | Equipamiento de Esterilización
CEN-04 | Central dosificadora de detergentes 4 bombas | Equipamiento de Esterilización
CES-01 | Cesta de carga 44x30x14 cm | Equipamiento de Esterilización
CES-02 | Cesta de carga 44x30x20 cm | Equipamiento de Esterilización
CES-04 | Cestas de carga para esterilizadores | Equipamiento de Esterilización
CES-05 | Cestillos de lavado DIN 1/1 | Equipamiento de Esterilización
CES-06 | Cestos auxiliares altos | Equipamiento de Esterilización
COC-02 | Coche 4 niveles con brazos de lavado | Equipamiento de Esterilización
COC-07 | Coche de carga esterilizadores (eléctrico) | Equipamiento de Esterilización
COC-08 | Coche de carga y descarga | Equipamiento de Esterilización
CON-01 | Condensador de vapor | Equipamiento de Esterilización
CON-02 | Conexión con inyectores de los accesorios de carga (por conexión) | Equipamiento de Esterilización
DIN-01 | Dintel superior e inferior zona de carga (I) | Equipamiento de Esterilización
DIN-02 | Dintel superior e inferior zona de carga (II) | Equipamiento de Esterilización
EST-02 | Estación prelavado con módulo neutro de lavado y ultrasonidos | Equipamiento de Esterilización
EST-10 | Esterilizador a vapor de una puerta y 1 ME | Equipamiento de Esterilización | AUT-04
EST-12 | Esterilizador de biberones | Equipamiento de Esterilización
EST-14 | Esterilizador para endoscopia | Equipamiento de Esterilización
EST-15 | Esterilizador formaldehído, 2 puertas | Equipamiento de Esterilización
GEN-01 | Generador de vapor de 48 kW | Equipamiento de Esterilización
HOR-01 | Horno esterilizador y despirogenerador de calor seco | Equipamiento de Esterilización
IMP-01 | Impresora térmica Touch Screen en lavadoras | Equipamiento de Esterilización
KIT-01 | Kit de accesorios de instalación de esterilizador | Equipamiento de Esterilización
KIT-02 | Kit de accesorios para esterilizador | Equipamiento de Esterilización
LAV-04 | Lavadora de material para alta desinfección | Equipamiento de Esterilización | LAV-07
LAV-19 | Lavadora termodesinfectadora de dos puertas capacidad 15 x DIN 1/1 | Equipamiento de Esterilización | LAV-07
PAN-01 | Panelado lateral condensador de vapor | Equipamiento de Esterilización
PIS-01 | Pistola de presión aire / agua | Equipamiento de Esterilización
PLA-02 | Plafón puerta acceso mantenimiento de 650 mm | Equipamiento de Esterilización
PLA-03 | Plafón puerta de acceso mto. con hueco | Equipamiento de Esterilización
PLA-06 | Plataforma de carga | Equipamiento de Esterilización
PRO-02 | Lavadora procesadora para limpieza y desinfección de endoscopios | Equipamiento de Esterilización | LAV-07
PUE-01 | Puerta acceso mantenimiento de 650 mm | Equipamiento de Esterilización
SEC-01 | Secado por vapor | Equipamiento de Esterilización
SIS-02 | Sistema automático de carga a las lavadoras | Equipamiento de Esterilización
SOL-01 | Soldadora de bolsas | Equipamiento de Esterilización
ACC-01 | Accesorios mesa quirúrgica de ginecología/urología | Equipamiento Quirúrgico y Terapia Intensiva
ACC-02 | Accesorios para mesa quirúrgica de uso en ORL | Equipamiento Quirúrgico y Terapia Intensiva
ACC-03 | Accesorios mesa quirúrgica de traumatología I | Equipamiento Quirúrgico y Terapia Intensiva
ACC-04 | Accesorios mesa quirúrgica de traumatología II | Equipamiento Quirúrgico y Terapia Intensiva
ACC-05 | Accesorios mesa quirúrgica de traumatología III | Equipamiento Quirúrgico y Terapia Intensiva
CAP-01 | Pulsioxímetro y capnógrafo transcutáneo | Equipamiento Monitorización
MON-05 | Monitor de paciente a color para central de monitorización | Equipamiento Monitorización | MON-10
MON-20 | Monitor de presión arterial en ejercicio | Equipamiento Monitorización
UNI-14 | Unidad compacta para tratamiento de agua en diálisis | Equipamiento de Diálisis
BIP-01 | BIPAP (Doble nivel de presión positiva de la vía aérea) | Equipamiento Respiratorio
ESP-05 | Espirómetro | Equipamiento Respiratorio
FLU-01 | Flujómetro con transductor de flujo | Equipamiento Respiratorio
LAB-01 | Laboratorio para exploración funcional respiratoria con ergoespirometría | Equipamiento Respiratorio
NEB-02 | Nebulizador para primer nivel | Equipamiento Respiratorio
RES-05 | Respirador para RMN | Equipamiento Respiratorio
VAC-02 | Vacuometro de uso adulto/pediátrico | Equipamiento Respiratorio
VEN-01 | Ventiladore s mecánicos neonatales no invasivos y de alta frecuencia | Equipamiento Respiratorio
VEN-02 | Ventilador de volumen y presión Invasiva y No invasiva | Equipamiento Respiratorio
AMN-01 | Amnioscopio | Equipamiento de Fibra Óptica y Láser
COL-06 | Colposcopio LED | Equipamiento de Fibra Óptica y Láser
END-01 | Endoscopia urológica | Equipamiento de Fibra Óptica y Láser
EQU-14 | Equipo para estudios de manometría esofágica y ano-rectal | Equipamiento de Fibra Óptica y Láser
FIB-01 | Fibrobroncosco pio terapéutico pediátrico | Equipamiento de Fibra Óptica y Láser
LAP-01 | Laparoscopio diagnostico | Equipamiento de Fibra Óptica y Láser
LAP-02 | Laparoscopio quirúrgico | Equipamiento de Fibra Óptica y Láser
LÁS-01 | Láser Diodo | Equipamiento de Fibra Óptica y Láser
MAT-01 | Material para endoscopia Urológica | Equipamiento de Fibra Óptica y Láser
SIS-11 | Sistema de gastrovideoend oscopio con ecoendoscopio de punción | Equipamiento de Fibra Óptica y Láser
TOR-07 | Torre de imágenes para cirugía Laparoscópica pediátrica | Equipamiento de Fibra Óptica y Láser
TOR-08 | Torre de imagen para gastroscopias y colonoscopias | Equipamiento de Fibra Óptica y Láser
VID-01 | VIDEOBRONCOSCOPIO BÁSICO | Equipamiento de Fibra Óptica y Láser
VID-02 | Videobroncosco pio terapéutico | Equipamiento de Fibra Óptica y Láser
VID-03 | Video Colonoscopio | Equipamiento de Fibra Óptica y Láser
VID-04 | Videocolonosco pio pediátrico + videogastroscop io pediátrico ultrafino digital + torre de videoendos | Equipamiento de Fibra Óptica y Láser
VID-05 | Video-Duodenoscopio | Equipamiento de Fibra Óptica y Láser
VID-06 | Video-ecobronco scopio con ecógrafo | Equipamiento de Fibra Óptica y Láser
VID-07 | Video-Gastroscopio | Equipamiento de Fibra Óptica y Láser
VID-09 | Videobroncoscopio pediátrico | Equipamiento de Fibra Óptica y Láser
ARM-10 | Armario refrigerado para bolsas de sangre | Equipamiento de Refrigeración | HEM-05
ARM-14 | Hemoteca de bolsas de sangre de 1200 L | Equipamiento de Refrigeración
CAJ-05 | Caja térmica para transporte de 40 a 50 L | Equipamiento de Refrigeración | COO-01
CAJ-10 | Refrigeradores portátiles para transporte de sangre (4 bolsas) | Equipamiento de Refrigeración | CAJ-09
CAJ-12 | Refrigeradores portátiles para transporte de sangre (25 bolsas por compresor) | Equipamiento de Refrigeración | CAJ-11
CAJ-13 | Refrigeradores portátiles para transporte de sangre (18 bolsas, por compresor) | Equipamiento de Refrigeración | CAJ-08
CON-03 | Congelador horizontal, - 86 ºC, 392 L | Equipamiento de Refrigeración | CON-05
CON-04 | Congelador vertical -80ºC | Equipamiento de Refrigeración | CON-05
CON-21 | Congelador vertical -40 ºC, 400 L | Equipamiento de Refrigeración | CON-05
ENF-01 | Enfriador de botellas, 580 l | Equipamiento de Refrigeración
FRI-01 | Frigorífico con congelador 300 L | Equipamiento de Refrigeración | REF-11
HEM-06 | Hemoteca para 60 a 100 bolsas de sangre | Equipamiento de Refrigeración | HEM-05
HEM-07 | Hemoteca para 100 a 200 bolsas de sangre | Equipamiento de Refrigeración | HEM-04
HEM-08 | Hemoteca para 200 a 500 bolsas de sangre | Equipamiento de Refrigeración | HEM-03
HEM-09 | Hemoteca para 500 a 1000 bolsas de sangre | Equipamiento de Refrigeración
NEV-01 | Nevera +2º C a +14º C para muestras/productos | Equipamiento de Refrigeración | COO-01
REF-05 | Refrigerador de laboratorio, 0 / 16 ºC, 1427 L | Equipamiento de Refrigeración
REF-07 | Refrigerador profesional +2 a +14ºC , 1230 L | Equipamiento de Refrigeración
REF-08 | Refrigerador profesional +2 a +14ºC , 1300 L | Equipamiento de Refrigeración
REF-09 | Refrigerador profesional 1+ / +8 ºC , 1325 L, puerta de cristal | Equipamiento de Refrigeración | REF-08
REF-13 | Refrigeradora con puerta de vidrio para cocina | Equipamiento de Refrigeración
REF-16 | Refrigerador para medicamentos con respaldo de bateria de funcionamiento | Equipamiento de Refrigeración
UNI-07 | Unidad de refrigeración | Equipamiento de Refrigeración
AGI-01 | Agitador orbital para tubos | Equipamiento de Laboratorio | AGI-06
AGI-04 | Agitador metálico de varilla + soporte vertical | Equipamiento de Laboratorio
AGI-08 | Agitador tipo Vórtex | Equipamiento de Laboratorio | AGI-05
ANA-09 | Analizador semi-automático de tiras de orina | Equipamiento de Laboratorio | ANA-02
APA-01 | Aparato Automático de Electroquimioluminiscencia para Hormona y marcadores Tumorales | Equipamiento de Laboratorio
APA-02 | Aparato Automático de Electroquimioluminiscencia para Serología | Equipamiento de Laboratorio
APA-04 | Aparato Automático para Bioquímica de suero | Equipamiento de Laboratorio
APA-05 | Aparato Automático para Bioquímica Urinaria y pruebas minoritarias | Equipamiento de Laboratorio
APA-10 | Aparato para análisis de aliento | Equipamiento de Laboratorio
APA-11 | Aparato para pruebas Especiales de Hemostasia | Equipamiento de Laboratorio
ARM-13 | Hemoteca de 300 L | Equipamiento de Laboratorio | HEM-04
AUT-01 | Autoanalizador de Inmunoquímica | Equipamiento de Laboratorio
BAL-03 | Balanza de precisión, 220 gr / 0,001 gr | Equipamiento de Laboratorio | BAL-05
BAL-04 | Balanza electrónica 5 Kg | Equipamiento de Laboratorio | BAL-11
BAÑ-06 | Baño histológico | Equipamiento de Laboratorio | BAÑ-14
CAB-04 | Cabina de flujo laminar horizontal | Equipamiento de Laboratorio | CAB-05
CLI-01 | Clitómetro de flujo para la revisión automatizada de los sedimentos | Equipamiento de Laboratorio
COA-01 | Coagulómetro portátil | Equipamiento de Laboratorio | ANA-19
COA-03 | Coagulómetro baja producción | Equipamiento de Laboratorio | ANA-19
CON-26 | Contador hematológico automatizado | Equipamiento de Laboratorio
CRI-03 | Criostato estándar | Equipamiento de Laboratorio
EQU-15 | Equipo para la realización de pruebas de alergia | Equipamiento de Laboratorio
HOM-01 | Homogeneizador II | Equipamiento de Laboratorio
MON-14 | Montador automático de preparaciones en vidrio | Equipamiento de Laboratorio | TEÑ-01
OSM-01 | Osmómetro | Equipamiento de Laboratorio
PHM-02 | Phmetro para Tercer Nivel de Atención | Equipamiento de Laboratorio | PHM-03
PIP-03 | Pipeta Automática de 100 ul a 1000 ul | Equipamiento de Laboratorio | PIP-02
PRO-01 | Procesador automático de citología líquida en capa fina | Equipamiento de Laboratorio
SIS-21 | Sistema para medir el punto de fusión | Equipamiento de Laboratorio
MIC-02 | Microscopio con contraste de fases y polarización | Equipamiento de Microscopía
MIC-06 | Microscopio fluorescencia con contraste de fases | Equipamiento de Microscopía
MIC-10 | Microscopio para Patólogo y Citotécnico | Equipamiento de Microscopía
MIC-04 | Microscopio de fluorescencia | Equipamiento de Microscopía
CAJ-02 | Caja de lentes aro plástico 232 (incluida montura) | Equipamiento de Oftalmología
CAR-01 | Cargador doble | Equipamiento de Oftalmología
SET-03 | Set de diagnostico para Oftalmología | Equipamiento de Oftalmología
CAP-02 | Capsuladora con juego completo de placas | Equipamiento de Farmacia
MAQ-01 | Máquina de comprimir (grageas) | Equipamiento de Farmacia
MEZ-01 | Mezcladora de polvo | Equipamiento de Farmacia
MEZ-02 | Mezcladora para preparación de grageas | Equipamiento de Farmacia
CAM-19 | Campana mural de extracción II | Equipamiento de Apoyo
CAN-01 | Canaleta lava-carros sinfónicas (con rejilla) | Equipamiento de Apoyo
CAR-02 | Carretilla de transporte | Equipamiento de Apoyo
CAR-03 | Carro-apilador de elevación eléctrica para transporte y elevación de Generadores | Equipamiento de Apoyo
CAR-05 | Cartucho desechable p/ desmineralizador | Equipamiento de Apoyo
CEN-04 | Central dosificadora de detergentes 4 bombas | Equipamiento de Apoyo
CES-05 | Cestillos de lavado DIN 1/1 | Equipamiento de Apoyo
CIN-05 | Cinta métrica | Equipamiento de Apoyo
COC-02 | Coche 4 niveles con brazos de lavado | Equipamiento de Apoyo
COC-08 | Coche de carga y descarga | Equipamiento de Apoyo
COC-32 | Cocina a gas 4 quemadores | Equipamiento de Apoyo
COC-35 | Cocina Eléctrica 2 Quemadores | Equipamiento de Apoyo
COC-36 | Cocina para Hogar | Equipamiento de Apoyo
COC-40 | Cocina a gas 6 quemadores | Equipamiento de Apoyo
DIN-01 | Dintel superior e inferior zona de carga (I) | Equipamiento de Apoyo
DIN-02 | Dintel superior e inferior zona de carga (II) | Equipamiento de Apoyo
DIS-01 | Dispensador de papel higénico | Equipamiento de Apoyo
DIS-06 | Dispensador de papel Toalla | Equipamiento de Apoyo
DIS-07 | DISPENSADOR DE TAPAS DOMOS PARA PLATOS DE SERVICIO DE HOSPITALIZACIÓN | Equipamiento de Apoyo
DIS-08 | Dispensador electrónico de papel higénico | Equipamiento de Apoyo
DIS-09 | Dispensador plástico de papel toalla plástico | Equipamiento de Apoyo
DIS-10 | Dispensador plástico de papel higiénico | Equipamiento de Apoyo
DIS-11 | Dispensador plástico de jabón líquido o gel antiséptico | Equipamiento de Apoyo
DIS-12 | Dispensador de agua con purificador a base de ozono | Equipamiento de Apoyo
DOS-01 | Dosificador de jabón | Equipamiento de Apoyo
DOS-03 | Dosificador de líquidos | Equipamiento de Apoyo
DUC-01 | Ducha de seguridad con lavaojos | Equipamiento de Apoyo
EQU-13 | Equipo para cerrar ampollas y capsular viales | Equipamiento de Apoyo
EQU-38 | Equipo para desechos infecciosos 150 L | Equipamiento de Apoyo
EST-02 | Estación prelavado con módulo neutro de lavado y ultrasonidos | Equipamiento de Apoyo
EST-02 | Estación prelavado con módulo neutro de lavado y ultrasonidos | Equipamiento de Apoyo | MES-29
EST-13 | Esterilizador de10 cuchillos con soporte magnético | Equipamiento de Apoyo
EST-29 | Estación de Tratamiento de Residuos | Equipamiento de Apoyo | EQU-38
EXT-02 | Exterminador de insectos | Equipamiento de Apoyo
FAB-01 | Fabricador de cubos de hielo | Equipamiento de Apoyo
FRE-01 | Fregadero 700 x 700 x 300 mm | Equipamiento de Apoyo
FRE-02 | Freidora a gas 20 l. | Equipamiento de Apoyo
FRE-04 | Freidora eléctrica modular de 10 L | Equipamiento de Apoyo
FRY-01 | Fry-Top a gas modular | Equipamiento de Apoyo | FRY-03
FRY-02 | Fry-Top a gas modular | Equipamiento de Apoyo | FRY-03
GEN-01 | Generador de vapor de 48 kW | Equipamiento de Apoyo
GRI-01 | Grifo manguera | Equipamiento de Apoyo
GRÚ-01 | Grúa móvil eléctrica | Equipamiento de Apoyo
IMP-01 | Impresora térmica Touch Screen en lavadoras | Equipamiento de Apoyo
KIT-03 | Kit de conexiones para descalcificador | Equipamiento de Apoyo
LAV-03 | Lavadora de alta velocidad, 57 kg | Equipamiento de Apoyo | LAV-22
LAV-04 | Lavadora de material para alta desinfección | Equipamiento de Apoyo | MES-19
LAV-05 | Lavadora de verduras | Equipamiento de Apoyo
LAV-10 | Lava-vasos cesta cuadrada | Equipamiento de Apoyo
LAV-11 | Lavadora Centrifugadora 50 kg - 130 G | Equipamiento de Apoyo | LAV-22
LAV-14 | Lavavajilla | Equipamiento de Apoyo
LAV-15 | Lavadora Centrifugadora para 35 - 45 kg. | Equipamiento de Apoyo
LAV-17 | Lavadora Centrifugadora para 40 - 50 kg, doble puerta | Equipamiento de Apoyo | LAV-22
MAL-02 | Maleta de herramientas | Equipamiento de Apoyo
MAQ-06 | Maqueta anatómica de abdomen de mujer embarazada con bebé | Equipamiento de Apoyo
MAQ-07 | Maqueta anatómica de pelvis femenina | Equipamiento de Apoyo
MAQ-08 | Maqueta anatómica de glándula mamaria | Equipamiento de Apoyo
MAQ-09 | Maqueta anatómica de aparato reproductor femenino | Equipamiento de Apoyo
MAQ-10 | Maqueta anatómica de embriones | Equipamiento de Apoyo
MAQ-11 | Maqueta anatómica de desarrollo gestacional | Equipamiento de Apoyo
MAR-03 | Marmita a gas 100 l. | Equipamiento de Apoyo | 2006-03-01
MES-42 | Mesa snak fría. | Equipamiento de Apoyo
MOL-02 | Molino de café | Equipamiento de Apoyo
MON-15 | Montantes y dinteles acero inoxidable para lavadoras instaladas en pared | Equipamiento de Apoyo
PAN-01 | Panelado lateral condensador de vapor | Equipamiento de Apoyo
PAN-04 | Pantalla portátil de protecciones para administración dosis oral | Equipamiento de Apoyo
PIC-01 | Picadora de carne | Equipamiento de Apoyo
PIS-01 | Pistola de presión aire / agua | Equipamiento de Apoyo | MES-29
PLA-02 | Plafón puerta acceso mantenimiento de 650 mm | Equipamiento de Apoyo
PLA-03 | Plafón puerta de acceso mto. Con hueco | Equipamiento de Apoyo
PLA-04 | Plancha de cocina de cromo duro 1 zona de cocción | Equipamiento de Apoyo
PLA-05 | Planchadora-secadora + plegadora longitudinal | Equipamiento de Apoyo | CAL-05
PLA-06 | Plataforma de carga | Equipamiento de Apoyo
PLA-07 | Plancha de ropa | Equipamiento de Apoyo
PUE-01 | Puerta acceso mantenimiento de 650 mm | Equipamiento de Apoyo
PUR-01 | Purificador de agua 8 L/H | Equipamiento de Apoyo
RAD-01 | Radiograbadora | Equipamiento de Apoyo
REC-04 | Recipiente de Almacenamiento de N2 líquido | Equipamiento de Apoyo
SAR-01 | Sartén basculante a gas | Equipamiento de Apoyo
SEC-01 | Secado por vapor | Equipamiento de Apoyo
SIE-02 | Sierra de cinta inoxidable | Equipamiento de Apoyo
SIS-02 | Sistema automático de carga a las lavadoras | Equipamiento de Apoyo
SOP-03 | Soporte corte bolsas envasado | Equipamiento de Apoyo
TÚN-01 | Túnel de 2 puertas automáticas para el lavado de 1 coche | Equipamiento de Apoyo
VEN-04 | Ventilador de pie | Equipamiento de Apoyo
UPS-01 | UPS y estabilizador para PECT-CT | Equipamiento de Apoyo
AND-01 | Andador de adultos sin ruedas | Equipamiento de Rehabilitación
BAN-11 | Banquillo de dos pasos | Equipamiento de Rehabilitación | ESC-01
CAJ-01 | Caja con 3 bolsas de solución esterilizante | Equipamiento de Rehabilitación
CIN-03 | Cicloergómetro de uso médico | Equipamiento de Rehabilitación | BIC-01
MUÑ-01 | Muñequeras y tobilleras lastradas de 0,5 a 5 Kg | Equipamiento de Rehabilitación | JUE-17
PEL-02 | Pelota de estabilidad | Equipamiento de Rehabilitación | PEL-03
RUE-02 | Rueda de hombro electrónica | Equipamiento de Rehabilitación | RUE-01
SIE-04 | Sierra eléctrica corta yesos con aspirador | Equipamiento de Rehabilitación | SIE-03
BAÑ-09 | Baño de cajón | Equipamiento de Rehabilitación
HID-01 | Equipo de hidrocalor para cuatro compresas | Equipamiento de Rehabilitación
JUE‐06 | Juego de rulos para fisioterapia | Equipamiento de Rehabilitación
JUE-04 | Juego de pesas con soporte | Equipamiento de Rehabilitación | JUE-15
PEL-03 | PELOTA DE ESTABILIDAD ESFERODINÁMICA-ESFEROTERAPIA-MUSCULACIÓN | Equipamiento de Rehabilitación | JUE-16
ARM-15 | Armario alto todo puertas plástico | Mobiliario Básico
API-01 | Apilador de plataforma cerrado | Mobiliario Básico
BAN-02 | Bancada blindada de trabajo | Mobiliario Básico
BAN-03 | Bancada trabajo 65 x 90 x 170. | Mobiliario Básico
BAN-04 | Bancada trabajo 75 x 90 x 210. | Mobiliario Básico
BAR-05 | Barras de sujeción para parto vertical | Mobiliario Básico
BAS-01 | Basurero higiénico 40 litros | Mobiliario Básico | EST-03
BAS-05 | Basurero para desechos de 30 L | Mobiliario Básico
BAS-06 | Basurero Plástico rectangular y capacidad entre 10 a 12 litros | Mobiliario Básico | BAS-07
BEB-01 | Bebedero en acero inoxidable | Mobiliario Básico | DIS-12/ DIS-04
CAR-04 | Cartelera de corcho | Mobiliario Básico | TAB-02
COC-06 | Coche contenedor | Mobiliario Básico | COC-16
COC-14 | Coche de transporte de racks | Mobiliario Básico
COC-18 | Coche dispensador neutro a nivel constante | Mobiliario Básico
COC-23 | Coche para 10 contenedores con tapas | Mobiliario Básico
COC-24 | Coche para 10 contenedores con tapas | Mobiliario Básico | COC-16
COC-26 | Coche para recipientes Gastronorm (GN) | Mobiliario Básico
COC-28 | Coche portacestas alto | Mobiliario Básico | COC-29
COC-30 | Coche de transporte móvil | Mobiliario Básico
COC-31 | Coche soporte rollos y papel | Mobiliario Básico
COC-37 | COCHES PARA INGREDIENTES, PARA AZUCAR Y HARINA, CAPACIDAD 170 A 180 LITROS | Mobiliario Básico
COC-38 | COCHE PARA LATAS Y BANDEJAS, ESCABILADERO, 15-18 NIVELES, EN ACERO INOXIDABLE | Mobiliario Básico
COL-04 | Colchoneta hospitalaria | Mobiliario Básico
CON-07 | Conjunto de montantes y dinteles | Mobiliario Básico
CON-08 | Conjunto de montantes y dinteles zona | Mobiliario Básico
COR-04 | Cortina Hospitalaria | Mobiliario Básico
COR-05 | Cortina vertical hospitalaria tipo persiana | Mobiliario Básico
DOS-06 | Dosificador de Gel desinfectante | Mobiliario Básico
ELE-04 | Mueble neutro para cocina | Mobiliario Básico
ESP-06 | Espejo | Mobiliario Básico
EST-04 | Estantería alta de varilla | Mobiliario Básico
EST-06 | Estantería Aluminio - Polietileno II | Mobiliario Básico
EST-09 | Estantería de Picking (Metros lineales) | Mobiliario Básico
EST-22 | Estantería metálica de acero laminado | Mobiliario Básico | EST-32
EST-33 | Estantería aérea | Mobiliario Básico
FRE-05 | FREGADERO INDUSTRIAL DE 1 COMPARTIMENTOS CON UN PLANO ESCURRIDOR LATERAL | Mobiliario Básico
FRE-06 | FREGADERO INDUSTRIAL DE DOS COMPARTIMENTOS CON UN PLANO ESCURRIDOR LATERAL DE DOS METROS | Mobiliario Básico
FRE-07 | FREGADERO INDUSTRIAL DE DOS POZOS Y DOS PLANOS ESCURRIDORES LATERALES | Mobiliario Básico
FRE-08 | FREGADERO INDUSTRIAL DE TRES COMPARTIMENTOS PROFUNDOS CON DOS PLANOS ESCURRIDOR LATERAL | Mobiliario Básico
JUE-03 | Juego de cajas y contenedores para los carruseles | Mobiliario Básico
JUE-05 | Juego de racks para almacenar | Mobiliario Básico
JUE-09 | Juego de dormitorio de plaza y media | Mobiliario Básico | JUE-10
LAV-09 | Lavamanos quirúrgico con pedal de pie | Mobiliario Básico
MES-08 | Mesa baja gastronorm | Mobiliario Básico
MES-11 | Mesa de apoyo | Mobiliario Básico
MES-14 | Mesa de clasificación móvil | Mobiliario Básico
MES-18 | Mesa de lavado | Mobiliario Básico
MES-05 | Mesa para atención telefónica | Mobiliario Básico
MES-46 | Mesa Esquinera | Mobiliario Básico
MES-73 | Mesa baja auxiliar de madera | Mobiliario Básico
MET-01 | Metro lineal de estantería clínica baja | Mobiliario Básico
MUE-02 | Mueble bajo con ruedas y cuatro cubetas grandes. | Mobiliario Básico
MUE-03 | Mueble bajo con ruedas con ocho cubetas pequeñas | Mobiliario Básico
MUÑ-02 | Maniquí Simulador neonato cuerpo entero | Mobiliario Básico
PAL-01 | Palo de lluvia de bambú | Mobiliario Básico
PAN-06 | Pandereta | Mobiliario Básico
PAP-02 | Basurero en acero inoxidable 100 L | Mobiliario Básico
PAP-03 | Basurero plástico | Mobiliario Básico
PAP-04 | Basurero vestíbulo de 70 L | Mobiliario Básico
PES-02 | Pesa de tela (Romana) | Mobiliario Básico
PER-03 | Perchero de pie de tres ganchos | Mobiliario Básico
REC-05 | Basurero higiénico 5 L | Mobiliario Básico
REC-06 | Basurero para desechos de 30 L | Mobiliario Básico
REC-08 | Recipientes GN sin asa varias capacidades | Mobiliario Básico | COC-30
REP-01 | REPISA PARA MICRONDAS PARA ANCLAR CONTRA PARED | Mobiliario Básico
REV-01 | Revistero 6 bandejas | Mobiliario Básico
SET-05 | Contenedor de desechos de 80 L | Mobiliario Básico
SOP-04 | Soporte para útiles de cocina | Mobiliario Básico
TAJ-01 | Tajo de polietileno | Mobiliario Básico
TAP-01 | Tapas recipientes GN | Mobiliario Básico | BAN-10
TRA-01 | Transpaleta con quicklift | Mobiliario Básico
ZAP-01 | Zapatera, 12 espacios, sala de Educación Prenata | Mobiliario Básico
ARM-12 | Armario en acero inoxidable para material estéril | Mobilario Clínico | ARM-11
CAM-05 | Cama eléctrica de UCI para quemados con bascula integrada tipo I | Mobilario Clínico | CAM-04
CAM-26 | Camilla Gineco‐Obstétrica | Mobilario Clínico | CAM-28
CAM-31 | Cama de recuperación electrónica para paciente postparto | Mobilario Clínico | CAM-06
CAM-32 | Camilla sobre bastidor rodable | Mobilario Clínico | CAM-11
CAM-35 | Camilla de exploración obstétrica con pierneras | Mobilario Clínico | CAM-28
COC-14 | Coche de transporte de racks | Mobilario Clínico
COC-29 | Coche porta equipos | Mobilario Clínico | MES-64
LAV-01 | Lavamanos quirúrgico | Mobilario Clínico
LOC-01 | Locker de 4 módulos | Mobilario Clínico | ARM-01
MAL-03 | Maleta de transporte para equipos antropométricos | Mobilario Clínico
MES-03 | Mesa acero inox para instrumental,riñon | Mobilario Clínico | MES-34
MES-07 | Mesa auxiliar dos baldas y cajones, rodable | Mobilario Clínico | COC-09
MES-21 | Mesa de mayo hidráulica, acero inoxidable | Mobilario Clínico | MES-34
MES-49 | Mesa para masajes | Mobilario Clínico | CAM-14
SIL-15 | Silla para terapia en madera | Mobilario Clínico
SIL-31 | Sillón camilla eléctrico para podológia | Mobilario Clínico | SIL-25
SIL-01 | Silla eléctrica para donante de sangre | Mobilario Clínico
SIL-29 | Silla para parálisis cerebral | Mobilario Clínico | SIL-40
RACK-01 | Rack anestesia | Mobilario Clínico
RAC-02 | Rack de 4 niveles | Mobilario Clínico
SIL-36 | Silla de ruedas 14 pulgadas | Mobilario Clínico
SIL-38 | Silla de ruedas 16 pulgadas | Mobilario Clínico
SIL-39 | Silla de ruedas 18 pulgadas | Mobilario Clínico
SIL-40 | Silla de ruedas postural infantil | Mobilario Clínico
SIL-42 | Silla de ruedas postural adultos | Mobilario Clínico
VEL-01 | Velador hospitalario metálico | Mobilario Clínico | MES-45
JUE-02 | Juego de ayudas técnicas inodoro | Mobilario Clínico
ARM-04 | Armario con cajones y estantes | Mobiliario de Oficina | ARM-03
SOP-01 | Soporte expositor | Mobiliario de Oficina
MES-09 | Mesa con ala para PC | Mobiliario de Oficina | ESC-05
MES-16 | Mesa de despacho ejecutiva con ala | Mobiliario de Oficina | ESC-05
MES-33 | Mesa escolar redonda 100 cm diámetro | Mobiliario de Oficina
MES-37 | Mesa para cafetera | Mobiliario de Oficina
MES-74 | Mesa auxiliar de oficina de 0,50 x 0,50 m | Mobiliario de Oficina | MES-70
MUE-06 | Mueble para computadora | Mobiliario de Oficina | MES-65
SIL-04 | Silla acompañante o confidente tipo II | Mobiliario de Oficina | SIL-02
SIL-08 | Silla escolar | Mobiliario de Oficina
SIL-09 | Silla fija con brazo tapizada | Mobiliario de Oficina | SIL-02
SIL-10 | Silla fija de vinil con brazo tapizada | Mobiliario de Oficina | SIL-02
SIL-11 | Silla fija de vinil sin brazo tapizada | Mobiliario de Oficina | SIL-02
SIL-13 | Silla giratoria con brazos | Mobiliario de Oficina | SIL-30
SIL-14 | Silla giratoria con brazos y respaldo regulable en altura | Mobiliario de Oficina | SIL-30
SIL-16 | Sillón ejecutivo | Mobiliario de Oficina | SIL-20
SIL-24 | Sillón giratoria sin brazos y respaldo regulable | Mobiliario de Oficina | SIL-30
FOT-01 | Fotocopiadora | Equipos de Informática
IMP-03 | Impresora de código de barras | Equipos de Informática | IMP-04
PIZ-01 | Pizarra digital interactiva | Equipos de Informática
REP-02 | Reproductor Blu-ray | Equipos de Informática
SIS-01 | Sistema Audiovisual de Información | Equipos de Informática
TEL-02 | Televisor 42 " con DBR/DVD | Equipos de Informática | TEL-03
AUD-02 | Audífono digital retro auricular para pérdidas auditivas de leves a moderadas para adulto. | Equipamiento de Audiometría | AUD-11
AUD-03 | Audífono digital retro auricular para pérdidas auditivas de leves a moderadas para niño. | Equipamiento de Audiometría | AUD-11
AUD-05 | Audífono digital retro auricular para pérdidas auditivas profundas para adulto. | Equipamiento de Audiometría | AUD-12
AUD-06 | Audífono digital retro auricular para pérdidas auditivas profundas para niño | Equipamiento de Audiometría | AUD-12
AUD-07 | Audífono digital retro auricular para pérdidas auditivas severas para adulto | Equipamiento de Audiometría | AUD-13
AUD-09 | Audífono digital retro auricular para pérdidas severas para niño | Equipamiento de Audiometría | AUD-13
AUD-11 | Audífono Digital para pérdida de Leve a Moderada para Adultos y Niños/Niñas | Equipamiento de Audiometría
AUD-12 | Audífono Digital para pérdida profunda para Adultos y Niños/Niñas | Equipamiento de Audiometría
AUD-13 | Audífono Digital para pérdida severa para Adultos y Niños/Niñas | Equipamiento de Audiometría
JUE-12 | Juego de Cocina Infantil | Equipamiento Lúdico
2007-03-01 | Maracas | Equipamiento Lúdico
TAM-01 | Tambor | Equipamiento Lúdico

## FICHAS EN CATÁLOGO ELECTRÓNICO
FICHAS TÉCNICAS EN CATÁLOGO ELECTRÓNICO
ITEM | GRUPO DE ESPECIALIDAD | CÓDIGO DNES | NOMBRE GENÉRICO DNES | NOMBRE CATÁLOGO ELECTRÓNICO | USO EN PRIMER NIVEL DE ATENCIÓN | USO EN SEGUNDO NIVEL DE ATENCIÓN | USO EN TERCER NIVEL DE ATENCIÓN | USO EN PREHOSPITALARIA | AÑOS DE VIDA ÚTIL | PORCENTAJE DE MANTENIMIENTO | TIPO DE EQUIPO
1 | Mobiliario Clínico | ARM-19 | "Ficha técnica nueva" | Armario Médico | X | X | X |  | 10 | N/A | Mobiliario
2 | Mobiliario Clínico | CAM-12 | Camilla de exploración | Camilla 1900mm x 740mm x 816mm | X | X | X |  | 10 | N/A | Mobiliario
3 | Mobiliario Clínico | CAM-06 | Cama UTPR | Cama eléctrica hospitalaria de tres funciones | X | X | X |  | 8 | 2.19% | Equipamiento Médico
4 | Mobiliario Clínico | CAM-33 | Cama Multifuncional para atención de parto vaginal | Cama eléctrica hospitalaria de cinco funciones | X | X | X |  | 8 | 2.19% | Equipamiento Médico
5 | Mobiliario Oficina | ARC-03 | Archivador metálico 3 cajones | Cajonera móvil 2 gavetas | X | X | X |  | 10 | N/A | Mobiliario
6 | Mobiliario Oficina | ARM-03 | Armario alto todo puertas | Armario 90 cm x 35cm x 160cm | X | X | X |  | 10 | N/A | Mobiliario
7 | Mobiliario Oficina | ESC-05 | Escritorio para Consultorio | Escritorio recto Minka III 1500mm x 600mm | X | X | X |  | 10 | N/A | Mobiliario
8 | Mobiliario Oficina | MES-13 | Mesa de centro | Mesa auxiliar sala de espera | X | X | X |  | 10 | N/A | Mobiliario
9 | Mobiliario Oficina | MES-39 | Mesa de reuniones | Mesa sala de reuniones 10 personas | X | X | X |  | 10 | N/A | Mobiliario
10 | Mobiliario Oficina | MES-43 | MESA RECTANGULAR 1500mm X 600mm | FIJA | X | X | X
11 | Mobiliario Oficina | MES-70 | "Ficha técnica nueva" | Mesa rectangular para impresora 900 mm x 600 mm | X | X | X |  | 10 | N/A | Mobiliario
12 | Mobiliario Oficina | PIZ-04 | Pizarra acrílica grande para pared | Pizarra estudiantil (longitud: 1 m - 1,99 m / ancho: 1,20 m) | X | X | X |  | 10 | N/A | Mobiliario
13 | Mobiliario Oficina | SIL-03 | Silla confidente, fija semi-confortable | Silla de visita | X | X | X |  | 10 | N/A | Mobiliario
14 | Mobiliario Oficina | SIL-30 | Silla giratoria sin brazos y respaldo regulable en altura | Silla Chukuy | X | X | X |  | 10 | N/A | Mobiliario
15 | Mobiliario Oficina | SIL-20 | Sillón de una plaza para recepción | Sofá Unipersonal | X | X | X |  | 10 | N/A | Mobiliario
16 | Mobiliario Oficina | SIL-26 | Sillón de una plaza para recepción | Sofá Unipersonal | X | X | X |  | 10 | N/A | Mobiliario
17 | Mobiliario Oficina | SOF-01 | Sofá tres puestos | Sofá Tripersonal | X | X | X |  | 10 | N/A | Mobiliario
18 | Mobiliario Oficina | SOF-02 | "Ficha técnica nueva" | Sofá Bipersonal | X | X | X |  | 10 | N/A | Mobiliario
19 | Mobiliario Oficina | MUE-01 | Mueble aéreo | Archivador aéreo | X | X | X |  | 10 | N/A | Mobiliario