## Equipamiento BM (hidden)
CODIGO | EQUIPO | CANTIDAD | PRECIO REFERENCIAL | SERVICIO | ZONA | ESTABLECIMIENTO DE SALUD | ÁREA | EQUIPO | FICHA DNES | NECESIDAD | VALOR UNITARIO | VALOR TOTAL | AÑOS DE VIDA ÚTIL | % MANTENIMIENTO | ÍTEM PRESUPUESTARIO SUGERIDO
ARM-11 | Armario vitrina, 60 cm | 4 | 8000 | EMERGENCIA | 9 | HGOP LUZ ELENA ARISMENDI | TRIAGE GENERAL | Termómetro digital infrarrojo | TER-05 | 15 | 80 | 1200 | 5 | N/A | 840113
ASP-03 | Aspirador portátil, 30 l/min | 112 | 88191 | EMERGENCIA | 9 | HGOP LUZ ELENA ARISMENDI | TRIAGE GENERAL | Armario vitrina, 60 cm | ARM-11 | 15 | 0 | 0 | 10 | N/A | 840103
BAN-13 | BANCA DE MADERA PARA VESTIDORES, 80 CM X 34 CM X 45 CM | 6 | 900 | EMERGENCIA | 9 | HGOP LUZ ELENA ARISMENDI | TRIAGE GENERAL | Silla confidente | SIL-02 | 12 | 0 | 0 | 10 | N/A | 731403
BÁS-01 | Báscula electrónica + tallímetro | 26 | 33800 | EMERGENCIA | 9 | HGOP LUZ ELENA ARISMENDI | TRIAGE GENERAL | Silla giratoria con brazos y respaldo regulable en altura | SIL-30 | 15 | 0 | 0 | 10 | N/A | 731403
BIO-01 | BIOMBO PARA TOMA DE MUESTRAS | 4 | 880 | EMERGENCIA | 9 | HGOP LUZ ELENA ARISMENDI | TRIAGE GENERAL | Escritorio para consultorio | ESC-10 | 14 | 0 | 0 | 10 | N/A | 840103
CAL-01 | Calentador de fluidos ( 1 por cada 10 camas) | 28 | 111300 | EMERGENCIA | 9 | HGOP LUZ ELENA ARISMENDI | TRIAGE GENERAL | Monitor signos vitales: NIBP, SpO2 | MON-01 | 14 | 3650 | 51100 | 10 | 2.33% | 840113
CAM-04 | Cama de UCI, eléctrica con bascula integrada | 17 | 289000 | EMERGENCIA | 9 | HGOP LUZ ELENA ARISMENDI | TRIAGE GENERAL | Báscula electrónica + tallímetro | BÁS-01 | 14 | 1400 | 19600 | 10 | 1.75% | 840113
CAM-11 | Camilla básica de transporte | 103 | 813700 | EMERGENCIA | 9 | HGOP LUZ ELENA ARISMENDI | OBSERVACIÓN | Monitor paciente parámetros vitales | MON-11 | 6 | 9500 | 57000 | 10 | 2.33% | 840113
CAM-12 | Camilla de exploración, 2 cuerpos | 91 | 40961.16 | EMERGENCIA | 9 | HGOP LUZ ELENA ARISMENDI | OBSERVACIÓN | Camilla básica de transporte | CAM-11 | 2 | 7500 | 15000 | 10 | 2.33% | 840113
CAM-16 | Camilla radiotransparente de transporte de pacientes con portasueros (1 por cada 10 camas) | 38 | 158564.12 | EMERGENCIA | 9 | HGOP LUZ ELENA ARISMENDI | OBSERVACIÓN | Vacuómetro | VAC-01 | 1 | 483 | 483 | 5 | N/A | 840113
CAM-34 | Camilla para unidad de choque | 20 | 74400 | EMERGENCIA | 9 | HGOP LUZ ELENA ARISMENDI | OBSERVACIÓN | Velador de paciente | MES-45 | 8 | 300 | 2400 | 10 | N/A | 840103
COC-09 | Coche de curas con 3 cajones y estantes | 42 | 10710 | EMERGENCIA | 9 | HGOP LUZ ELENA ARISMENDI | OBSERVACIÓN | Mesa puente | MES-50 | 12 | 350 | 4200 | 10 | N/A | 840103
COC-11 | Coche de parada completo | 35 | 66500 | EMERGENCIA | 9 | HGOP LUZ ELENA ARISMENDI | OBSERVACIÓN | Flujómetro para O2 con humidificador esterilizable | FLU-02 | 7 | 0 | 0 | 5 | N/A | 840113
COC-21 | Coche multiproposito | 4 | 8000 | EMERGENCIA | 9 | HGOP LUZ ELENA ARISMENDI | OBSERVACIÓN | Silla confidente | SIL-02 | 1 | 0 | 0 | 10 | N/A | 731403
COL-01 | Colchón antiescaras | 36 | 12600 | EMERGENCIA | 9 | HGOP LUZ ELENA ARISMENDI | EQUIPAMIENTO POR SERVICIO CONFORME EL ESTANDAR DE LA HOJA DE DEFINICIONES | Camilla radiotransparente de transporte de pacientes con portasueros (1 por cada 10 camas) | CAM-16 | 13 | 0 | 0 | 10 | 2.33% | 840103
COL-12 | COLCHONETA | 12 | 3480 | EMERGENCIA | 9 | HGOP LUZ ELENA ARISMENDI | EQUIPAMIENTO POR SERVICIO CONFORME EL ESTANDAR DE LA HOJA DE DEFINICIONES | Esfingomanómetro rodable ( 1 por cada 10 camas) | ESF-02 | 3 | 0 | 0 | 10 | 1.75% | 840113
DES-06 | Desfibrilador con monitor, bifásico | 27 | 318600 | EMERGENCIA | 9 | HGOP LUZ ELENA ARISMENDI | EQUIPAMIENTO POR SERVICIO CONFORME EL ESTANDAR DE LA HOJA DE DEFINICIONES | Desfibrilador con monitor básico (1 por cada 10 camas) | DES-06 | 1 | 12500 | 12500 | 10 | 3.5% | 840113
ECG-01 | Electrocardiógrafos | 24 | 134400 | EMERGENCIA | 9 | HGOP LUZ ELENA ARISMENDI | EQUIPAMIENTO POR SERVICIO CONFORME EL ESTANDAR DE LA HOJA DE DEFINICIONES | Fonendoscopio | FON-01 | 5 | 80 | 400 | 10 | N/A | 731404
ECÓ-01 | Ecógrafo de alta gama Ginecología | 8 | 640000 | EMERGENCIA | 9 | HGOP LUZ ELENA ARISMENDI | EQUIPAMIENTO POR SERVICIO CONFORME EL ESTANDAR DE LA HOJA DE DEFINICIONES | Laringoscopio Adulto y pediátrico ( 1 por cada 10 camas) | LAR-01 | 1 | 0 | 0 | 5 | N/A | 840113
ECÓ-04 | Ecógrafo (1 por cada 10 camas de UCI) | 27 | 4661356.95 | EMERGENCIA | 9 | HGOP LUZ ELENA ARISMENDI | EQUIPAMIENTO POR SERVICIO CONFORME EL ESTANDAR DE LA HOJA DE DEFINICIONES | Coche de parada completo ( 1 por cada 10 camas) | COC-11 | 1 | 1900 | 1900 | 10 | N/A | 840113
ECÓ-05 | Ecógrafo PARA RADIOLOGIA | 5 | 473200 | UCI ADULTOS | 9 | HGOP LUZ ELENA ARISMENDI | EQUIPAMIENTO ESTANDAR POR PUESTO | Respirador ventilación convencional cuidados intensivos | RES-06 | 2 | 51750 | 103500 | 8 | 4.38% | 840113
ECÓ-06 | Ecografo portatil para uso de emergencia | 3 | 175000 | UCI ADULTOS | 9 | HGOP LUZ ELENA ARISMENDI | EQUIPAMIENTO POR SERVICIO CONFORME EL ESTANDAR DE LA HOJA DE DEFINICIONES | Laringoscopio Adulto y pediátrico ( 1 por cada 10 camas) | LAR-01 | 1 | 0 | 0 | 5 | N/A | 840113
ELE-03 | Electroencefalógrafo digita (1 por cada 10 camas) | 26 | 706251 | UCI ADULTOS | 9 | HGOP LUZ ELENA ARISMENDI | EQUIPAMIENTO POR SERVICIO CONFORME EL ESTANDAR DE LA HOJA DE DEFINICIONES | Coche de parada completo ( 1 por cada 10 camas) | COC-11 | 1 | 1900 | 1900 | 10 | N/A | 840113
EQU-01 | Equip. Reanimación manual, adulto | 18 | 1733.94 | DX IMÁGENES | 9 | HGOP LUZ ELENA ARISMENDI | ECOGRAFÍA | Camilla de exploración, 2 cuerpos | CAM-12 | 4 | 390 | 1560 | 10 | N/A | 840113
ESC-01 | ESCABEL DOS TRAMOS | 2 | 134.56 | DX IMÁGENES | 9 | HGOP LUZ ELENA ARISMENDI | ECOGRAFÍA | Taburete bajo con respaldo, con ruedas | TAB-04 | 4 | 145 | 580 | 10 | N/A | 840103
ESC-08 | Escabel un tramo | 23 | 1075 | DX IMÁGENES | 9 | HGOP LUZ ELENA ARISMENDI | ECOGRAFÍA | Escabel un tramo | ESC-08 | 4 | 70 | 280 | 10 | N/A | 731403
ESC-10 | Escritorio recto Minka III 1500mm x 600mm | 8 | 2640 | DX IMÁGENES | 9 | HGOP LUZ ELENA ARISMENDI | ECOGRAFÍA | Camilla de exploración, 2 cuerpos | CAM-12 | 1 | 390 | 390 | 10 | N/A | 840113
ESF-02 | Esfingomanómetro rodable ( 1 por cada 10 camas) | 29 | 7680 | DX IMÁGENES | 9 | HGOP LUZ ELENA ARISMENDI | ECOGRAFÍA | Taburete bajo con respaldo, con ruedas | TAB-04 | 4 | 145 | 580 | 10 | N/A | 840103
FLU-02 | Flujómetro para O2 con humidificador esterilizable | 204 | 30750 | EMERGENCIA | 8 | Hospital Abel Gilbert Pontón | TRIAGE GENERAL | Armario vitrina, 60 cm | ARM-11 | 1 | 0 | 0 | 10 | N/A | 840103
FON-01 | Fonendoscopio | 102 | 6970 | EMERGENCIA | 8 | Hospital Abel Gilbert Pontón | TRIAGE GENERAL | Silla confidente | SIL-02 | 2 | 0 | 0 | 10 | N/A | 731403
LAR-01 | Laringoscopio adulto y pediátrico | 52 | 18373.16 | EMERGENCIA | 8 | Hospital Abel Gilbert Pontón | TRIAGE GENERAL | Silla giratoria con brazos y respaldo regulable en altura | SIL-30 | 2 | 0 | 0 | 10 | N/A | 731403
MES-45 | Velador de paciente | 42 | 9240 | EMERGENCIA | 8 | Hospital Abel Gilbert Pontón | TRIAGE GENERAL | Monitor signos vitales: NIBP, SpO2 | MON-01 | 2 | 3650 | 7300 | 10 | 2.33% | 840113
MES-50 | Mesa puente | 12 | 2760 | EMERGENCIA | 8 | Hospital Abel Gilbert Pontón | TRIAGE GENERAL | Báscula electrónica + tallímetro | BÁS-01 | 2 | 1400 | 2800 | 10 | 1.75% | 840113
MES-64 | Mesa porta equipos | 3 | 450 | EMERGENCIA | 8 | Hospital Abel Gilbert Pontón | INHALOTERAPIA | Armario vitrina, 60 cm | ARM-11 | 3 | 0 | 0 | 10 | N/A | 840103
MON-01 | Monitor signos vitales: NIBP, SpO2 | 80 | 232840 | EMERGENCIA | 8 | Hospital Abel Gilbert Pontón | INHALOTERAPIA | Percutor para fisioterapia respiratoria | PER-05 | 6 | 0 | 0 | 10 | N/A | 840113
MON-07 | Monitores para Transporte de Pacientes | 6 | 45270.36 | EMERGENCIA | 8 | Hospital Abel Gilbert Pontón | INHALOTERAPIA | Aspirador portátil, 30 l/min | ASP-03 | 10 | 3500 | 35000 | 10 | 1.75% | 840113
MON-11 | Monitor paciente parámetros vitales | 128 | 484224 | EMERGENCIA | 8 | Hospital Abel Gilbert Pontón | INHALOTERAPIA | Escabel un tramo | ESC-08 | 2 | 70 | 140 | 10 | N/A | 731403
NEB-01 | Nebulizador | 36 | 36000 | EMERGENCIA | 8 | Hospital Abel Gilbert Pontón | INHALOTERAPIA | Mesa porta equipos | MES-64 | 1 | 0 | 0 | 10 | N/A | 840103
NEG-01 | Negatoscopio | 7 | 2450 | EMERGENCIA | 8 | Hospital Abel Gilbert Pontón | INHALOTERAPIA | Camilla de exploración, 2 cuerpos | CAM-12 | 1 | 390 | 390 | 10 | N/A | 840113
OXI-01 | Oximetro de Pulso de dedo | 52 | 4160 | EMERGENCIA | 8 | Hospital Abel Gilbert Pontón | INHALOTERAPIA | Nebulizador | NEB-01 | 2 | 1500 | 3000 | 10 | 2.33% | 840113
PER-02 | Percha para protecciones plomadas | 10 | 220 | EMERGENCIA | 8 | Hospital Abel Gilbert Pontón | INHALOTERAPIA | Sillón, 1 plaza | SIL-26 | 3 | 0 | 0 | 10 | N/A | 840103
PER-05 | Percutor para fisioterapia respiratoria | 69 | 70380 | EMERGENCIA | 8 | Hospital Abel Gilbert Pontón | INHALOTERAPIA | Coche de curas con 3 cajones y estantes | COC-09 | 1 | 0 | 0 | 10 | N/A | 840103
RES-02 | Respirador de transporte | 21 | 342423.9 | EMERGENCIA | 8 | Hospital Abel Gilbert Pontón | INHALOTERAPIA | Fonendoscopio | FON-01 | 4 | 80 | 320 | 10 | N/A | 731404
RES-04 | VENTILADOR PORTÁTIL CON TURBINA INTEGRADA | 6 | 184560 | EMERGENCIA | 8 | Hospital Abel Gilbert Pontón | INHALOTERAPIA | Oximetro de Pulso de dedo | OXI-01 | 2 | 80 | 160 | 7 | N/A | 731404
RES-06 | Respirador ventilación convencional cuidados intensivos | 88 | 2904000 | EMERGENCIA | 8 | Hospital Abel Gilbert Pontón | OBSERVACIÓN O. Clínica 22 O. Qx 6 | Monitor paciente parámetros vitales | MON-11 | 5 | 9500 | 47500 | 10 | 2.33% | 840113
RX_-01 | Unidad de rayos X digital movil uso adulto | 18 | 3306616.74 | EMERGENCIA | 8 | Hospital Abel Gilbert Pontón | OBSERVACIÓN O. Clínica 22 O. Qx 7 | Monitores, de Cabecera, Fisiológicos | MON-01 | 8 | 3650 | 29200 | 10 | 2.33% | 840113
SIL-07 | SILLA DE TRANSPORTE DE PACIENTES OBESOS | 2 | 1903.2 | EMERGENCIA | 8 | Hospital Abel Gilbert Pontón | OBSERVACIÓN O. Clínica 22 O. Qx 8 | Camilla básica de transporte | CAM-11 | 4 | 7500 | 30000 | 10 | 2.33% | 840113
SIL-26 | Sillón, 1 plaza | 5 | 1900 | EMERGENCIA | 8 | Hospital Abel Gilbert Pontón | OBSERVACIÓN O. Clínica 22 O. Qx 9 | Vacuómetro | VAC-01 | 26 | 483 | 12558 | 5 | N/A | 840113
SIL-30 | Silla Chukuy | 10 | 1400 | EMERGENCIA | 8 | Hospital Abel Gilbert Pontón | OBSERVACIÓN O. Clínica 22 O. Qx 10 | Velador de paciente | MES-45 | 22 | 300 | 6600 | 10 | N/A | 840103
SIS-09 | Sistema de calentamiento para pacientes ( 1 por cada 10 camas) | 28 | 105560 | EMERGENCIA | 8 | Hospital Abel Gilbert Pontón | OBSERVACIÓN O. Clínica 22 O. Qx 11 | Mesa puente | MES-50 | 5 | 350 | 1750 | 10 | N/A | 840103
TAB-04 | Taburete bajo con respaldo, con ruedas | 10 | 2592 | EMERGENCIA | 8 | Hospital Abel Gilbert Pontón | OBSERVACIÓN O. Clínica 22 O. Qx 12 | Flujómetro para O2 con humidificador esterilizable | FLU-02 | 26 | 0 | 0 | 5 | N/A | 840113
TER-05 | Termómetro digital infrarrojo | 33 | 1620 | EMERGENCIA | 8 | Hospital Abel Gilbert Pontón | OBSERVACIÓN O. Clínica 22 O. Qx 13 | Silla confidente | SIL-02 | 4 | 0 | 0 | 10 | N/A | 731403
TOR-02 | FIBROBRONCOSCOPIO | 2 | 113880 | EMERGENCIA | 8 | Hospital Abel Gilbert Pontón | OBSERVACIÓN O. Clínica 22 O. Qx 14 | Respirador ventilación convencional cuidados intensivos | RES-06 | 5 | 51750 | 258750 | 8 | 4.38% | 840113
VAC-01 | Vacuómetro | 198 | 86940 | EMERGENCIA | 8 | Hospital Abel Gilbert Pontón | OBSERVACIÓN O. Clínica 22 O. Qx 15 | Ventiladores de Transportación | RES-02 | 3 | 25800 | 77400 | 8 | 4.38% | 840113
|  | SUBTOTAL | 16840541.09 | EMERGENCIA | 8 | Hospital Abel Gilbert Pontón | OBSERVACIÓN O. Clínica 22 O. Qx 16 | Coche multiproposito | COC-21 | 4 | 2200 | 8800 | 10 | N/A | 840103
|  | IVA-12% | 2020864.9308 | EMERGENCIA | 8 | Hospital Abel Gilbert Pontón | ÁREA DE CHOQUE 6 | Monitor paciente parámetros vitales | MON-11 | 3 | 9500 | 28500 | 10 | 2.33% | 840113
|  | TOTAL | 18861406.0208 | EMERGENCIA | 8 | Hospital Abel Gilbert Pontón | ÁREA DE CHOQUE 7 | Monitores para Transporte de Pacientes | MON-07 | 2 | 5000 | 10000 | 10 | 2.33% | 840113
|  | Recolección de necesidades |  | EMERGENCIA | 8 | Hospital Abel Gilbert Pontón | ÁREA DE CHOQUE 8 | Desfibrilador con monitor, bifásico | DES-06 | 1 | 12500 | 12500 | 10 | 3.5% | 840113
|  |  |  | EMERGENCIA | 8 | Hospital Abel Gilbert Pontón | ÁREA DE CHOQUE 9 | Electrocardiógrafos | ECG-01 | 2 | 5200 | 10400 | 10 | 2.33% | 840113
|  |  |  | EMERGENCIA | 8 | Hospital Abel Gilbert Pontón | ÁREA DE CHOQUE 11 | Vacuómetro | VAC-01 | 1 | 483 | 483 | 5 | N/A | 840113
|  |  |  | EMERGENCIA | 8 | Hospital Abel Gilbert Pontón | ÁREA DE CHOQUE 12 | Coche de curas con 3 cajones y estantes | COC-09 | 6 | 0 | 0 | 10 | N/A | 840103
|  |  |  | EMERGENCIA | 8 | Hospital Abel Gilbert Pontón | ÁREA DE CHOQUE 13 | Flujómetro para O2 con humidificador esterilizable | FLU-02 | 1 | 0 | 0 | 5 | N/A | 840113
|  |  |  | EMERGENCIA | 8 | Hospital Abel Gilbert Pontón | ÁREA DE CHOQUE 14 | Camilla para unidad de choque | CAM-34 | 6 | 0 | 0 | 10 | N/A | 840103
|  |  |  | EMERGENCIA | 8 | Hospital Abel Gilbert Pontón | ÁREA DE CHOQUE 15 | Coche de parada completo | COC-11 | 1 | 1900 | 1900 | 10 | N/A | 840113
|  |  |  | EMERGENCIA | 8 | Hospital Abel Gilbert Pontón | ÁREA DE CHOQUE 16 | Laringoscopio adulto y pediátrico | LAR-01 | 4 | 0 | 0 | 5 | N/A | 840113
|  |  |  | EMERGENCIA | 8 | Hospital Abel Gilbert Pontón | ÁREA DE CHOQUE 18 | Negatoscopio | NEG-01 | 5 | 450 | 2250 | 10 | N/A | 840103
|  |  |  | EMERGENCIA | 8 | Hospital Abel Gilbert Pontón | ÁREA DE CHOQUE 19 | Respirador ventilación convencional cuidados intensivos | RES-06 | 2 | 51750 | 103500 | 8 | 4.38% | 840113
|  |  |  | EMERGENCIA | 8 | Hospital Abel Gilbert Pontón | ÁREA DE CHOQUE 20 | Ecografo portatil para uso de emergencia | ECÓ-06 | 1 | 35000 | 35000 | 5 | 4.67% | 840113
|  |  |  | EMERGENCIA | 8 | Hospital Abel Gilbert Pontón | ÁREA DE CHOQUE 21 | Ventiladores de Transportación | RES-02 | 2 | 25800 | 51600 | 8 | 4.38% | 840113
|  |  |  | EMERGENCIA | 8 | Hospital Abel Gilbert Pontón | EQUIPAMIENTO POR SERVICIO CONFORME EL ESTANDAR DE LA HOJA DE DEFINICIONES | Ecógrafo (1 por cada 10 camas de UCI) | ECÓ-09 | 1 | 170000 | 170000 | 5 | 4.67% | 840113
|  |  |  | EMERGENCIA | 8 | Hospital Abel Gilbert Pontón | EQUIPAMIENTO POR SERVICIO CONFORME EL ESTANDAR DE LA HOJA DE DEFINICIONES | Electroencefalógrafo digita (1 por cada 10 camas) | ELE-03 | 1 | 47000 | 47000 | 10 | 3.5% | 840113
|  |  |  | UCI ADULTOS | 8 | Hospital Abel Gilbert Pontón | EQUIPAMIENTO ESTANDAR POR PUESTO | Ecografo portatil para uso de emergencia | ECÓ-06 | 1 | 35000 | 35000 | 5 | 4.67% | 840113
|  |  |  | UCI ADULTOS | 8 | Hospital Abel Gilbert Pontón | EQUIPAMIENTO ESTANDAR POR PUESTO | Monitores para Transporte de Pacientes | MON-07 | 4 | 5000 | 20000 | 10 | 2.33% | 840113
|  |  |  | UCI ADULTOS | 8 | Hospital Abel Gilbert Pontón | EQUIPAMIENTO ESTANDAR POR PUESTO | Electrocardiógrafos | ECG-01 | 2 | 5200 | 10400 | 10 | 2.33% | 840113
|  |  |  | UCI ADULTOS | 8 | Hospital Abel Gilbert Pontón | EQUIPAMIENTO ESTANDAR POR PUESTO | Cama para unidad de cuidados intensivos | CAM-04 | 10 | 15000 | 150000 | 10 | 2.33% | 840113
|  |  |  | UCI ADULTOS | 8 | Hospital Abel Gilbert Pontón | EQUIPAMIENTO ESTANDAR POR PUESTO | Central de monitoreo de 32 terminales (Electroencefalograma) | CEN-02 | 2 | 0 | 0 | 10 | 2.33% | 840113
|  |  |  | UCI ADULTOS | 8 | Hospital Abel Gilbert Pontón | EQUIPAMIENTO ESTANDAR POR PUESTO | Fibrobroncoscopia Portátil | TOR-02 | 2 | 0 | 0 | 8 | 2.92% | 840113
|  |  |  | UCI ADULTOS | 8 | Hospital Abel Gilbert Pontón | EQUIPAMIENTO ESTANDAR POR PUESTO | Monitores de Cabecera Fisiologicos | MON-23 | 12 | 11300 | 135600 | 10 | 2.33% | 840113
|  |  |  | UCI ADULTOS | 8 | Hospital Abel Gilbert Pontón | EQUIPAMIENTO ESTANDAR POR PUESTO | Desfribriladores | DES-06 | 2 | 12500 | 25000 | 10 | 3.5% | 840113
|  |  |  | UCI ADULTOS | 8 | Hospital Abel Gilbert Pontón | EQUIPAMIENTO ESTANDAR POR PUESTO | Respiradores mecanicos con tecnología de monitorizacion pulmonar no invasiva | RES-06 | 10 | 51750 | 517500 | 8 | 4.38% | 840113
|  |  |  | UCI ADULTOS | 8 | Hospital Abel Gilbert Pontón | EQUIPAMIENTO ESTANDAR POR PUESTO | Ecografo portatil para uso de emergencia | ECÓ-06 | 1 | 35000 | 35000 | 5 | 4.67% | 840113
|  |  |  | UCI ADULTOS | 8 | Hospital Abel Gilbert Pontón | EQUIPAMIENTO ESTANDAR POR PUESTO | COLCHON NEUMATICO ANTIESCARAS | COL-01 | 10 | 200 | 2000 | 5 | N/A | 840103
|  |  |  | UCI ADULTOS | 8 | Hospital Abel Gilbert Pontón | EQUIPAMIENTO ESTANDAR POR PUESTO | COCHE MULTIPROPOSITO | COC-21 | 3 | 2200 | 6600 | 10 | N/A | 840103
|  |  |  | UCI ADULTOS | 8 | Hospital Abel Gilbert Pontón | EQUIPAMIENTO ESTANDAR POR PUESTO | PORTA SUERO | POR-01 | 12 | 80 | 960 | 10 | N/A | 731403
|  |  |  | UCI ADULTOS | 8 | Hospital Abel Gilbert Pontón | EQUIPAMIENTO ESTANDAR POR PUESTO | COCHE DE PARO COMPLETO | COC-11 | 2 | 1900 | 3800 | 10 | N/A | 840113
|  |  |  | UCI ADULTOS | 8 | Hospital Abel Gilbert Pontón | EQUIPAMIENTO ESTANDAR POR PUESTO | SILLA DE TRANSPORTE DE PACIENTES OBESOS | SIL-07 | 2 | 0 | 0 | 10 | N/A | 840103
|  |  |  | UCI ADULTOS | 8 | Hospital Abel Gilbert Pontón | EQUIPAMIENTO ESTANDAR POR PUESTO | CAMILLA DE TRANSPORTE. | CAM-11 | 2 | 7500 | 15000 | 10 | 2.33% | 840113
|  |  |  | UCI ADULTOS | 8 | Hospital Abel Gilbert Pontón | EQUIPAMIENTO ESTANDAR POR PUESTO | COCHE DE CURACIONES | COC-09 | 3 | 0 | 0 | 10 | N/A | 840103
|  |  |  | UCI ADULTOS | 8 | Hospital Abel Gilbert Pontón | EQUIPAMIENTO ESTANDAR POR PUESTO | BIOMBO PARA TOMA DE MUESTRAS | BIO-01 | 4 | 0 | 0 | 10 | N/A | 840103
|  |  |  | UCI ADULTOS | 8 | Hospital Abel Gilbert Pontón | EQUIPAMIENTO ESTANDAR POR PUESTO | BAS-13-R05 BASURERO | BAS-13 | 12 | 0 | 0 | 10 | N/A | 731403
|  |  |  | UCI ADULTOS | 8 | Hospital Abel Gilbert Pontón | EQUIPAMIENTO ESTANDAR POR PUESTO | MES-47-R09 MESA MAYO | MES-47 | 12 | 350 | 4200 | 10 | N/A | 840103
|  |  |  | UCI ADULTOS | 8 | Hospital Abel Gilbert Pontón | EQUIPAMIENTO ESTANDAR POR PUESTO | MESILLA VELADOR DE PACIENTE | MES-45 | 10 | 300 | 3000 | 10 | N/A | 840103
|  |  |  | UCI ADULTOS | 8 | Hospital Abel Gilbert Pontón | EQUIPAMIENTO ESTANDAR POR PUESTO | VITRINA PARA MATERIAL ESTÉRIL FIJA | ARM-11 | 2 | 0 | 0 | 10 | N/A | 840103
|  |  |  | UCI ADULTOS | 8 | Hospital Abel Gilbert Pontón | EQUIPAMIENTO ESTANDAR POR PUESTO | ARMARIO METÁLICO BAJO 2 PUERTAS CON RUEDAS. | ARM-17 | 2 | 0 | 0 | 10 | N/A | 840103
|  |  |  | UCI ADULTOS | 8 | Hospital Abel Gilbert Pontón | EQUIPAMIENTO ESTANDAR POR PUESTO | ESCABEL DOS TRAMOS | ESC-01 | 2 | 80 | 160 | 10 | N/A | 731403
|  |  |  | UCI ADULTOS | 8 | Hospital Abel Gilbert Pontón | EQUIPAMIENTO ESTANDAR POR PUESTO | COLCHONETA | COL-12 | 12 | 0 | 0 | 10 | N/A | 731403
|  |  |  | UCI ADULTOS | 8 | Hospital Abel Gilbert Pontón | EQUIPAMIENTO POR SERVICIO CONFORME EL ESTANDAR DE LA HOJA DE DEFINICIONES | Electroencefalógrafo digita (1 por cada 10 camas) | ELE-03 | 1 | 47000 | 47000 | 10 | 3.5% | 840113
|  |  |  | DX IMÁGENES | 8 | Hospital Abel Gilbert Pontón | ECOGRAFÍA | Camilla de exploración, 2 cuerpos | CAM-12 | 4 | 390 | 1560 | 10 | N/A | 840113
|  |  |  | DX IMÁGENES | 8 | Hospital Abel Gilbert Pontón | ECOGRAFÍA | Taburete bajo con respaldo, con ruedas | TAB-04 | 4 | 145 | 580 | 10 | N/A | 840103
|  |  |  | DX IMÁGENES | 8 | Hospital Abel Gilbert Pontón | ECOGRAFÍA | Escabel un tramo | ESC-08 | 6 | 70 | 420 | 10 | N/A | 731403
|  |  |  | DX IMÁGENES | 8 | Hospital Abel Gilbert Pontón | ECOGRAFÍA | Ecógrafo de alta gama Ginecología | ECÓ-01 | 1 | 165000 | 165000 | 5 | 4.67% | 840113
|  |  |  | DX IMÁGENES | 8 | Hospital Abel Gilbert Pontón | RADIOLOGÍA | Percha para protecciones plomadas | PER-02 | 3 | 0 | 0 | 10 | N/A | 731403
|  |  |  | DX IMÁGENES | 8 | Hospital Abel Gilbert Pontón | RADIOLOGÍA | Unidad de rayos X digital movil uso adulto | RX_-01 | 1 | 0 | 0 | 10 | 3.5% | 840113
|  |  |  | DX IMÁGENES | 8 | Hospital Abel Gilbert Pontón | TOMOGRAFÍA | BANCA DE MADERA PARA VESTIDORES, 80 CM X 34 CM X 45 CM | BAN-13 | 2 | 0 | 0 | 10 | N/A | 731403
|  |  |  | DX IMÁGENES | 8 | Hospital Abel Gilbert Pontón | TOMOGRAFÍA | PERCHA DE ACERO PARA PRENDAS PLOMADAS | PER-02 | 1 | 0 | 0 | 10 | N/A | 731403
|  |  |  | DX IMÁGENES | 8 | Hospital Abel Gilbert Pontón | TOMOGRAFÍA | Escritorio recto Minka III 1500mm x 600mm | ESC-10 | 1 | 0 | 0 | 10 | N/A | 840103
|  |  |  | DX IMÁGENES | 8 | Hospital Abel Gilbert Pontón | TOMOGRAFÍA | Silla Chukuy | SIL-30 | 1 | 0 | 0 | 10 | N/A | 731403
|  |  |  | EMERGENCIA | 9 | HOSPITAL DE ESPECIALIDADES EUGENIO ESPEJO | EQUIPAMIENTO POR SERVICIO CONFORME EL ESTANDAR DE LA HOJA DE DEFINICIONES | Ecógrafo (1 por cada 10 camas de UCI) | ECÓ-09 | 2 | 170000 | 340000 | 5 | 4.67% | 840113
|  |  |  | EMERGENCIA | 9 | HOSPITAL DE ESPECIALIDADES EUGENIO ESPEJO | OBSERVACIÓN | Camilla básica de transporte | CAM-11 | 5 | 7500 | 37500 | 10 | 2.33% | 840113
|  |  |  | EMERGENCIA | 9 | HOSPITAL DE ESPECIALIDADES EUGENIO ESPEJO | OBSERVACIÓN | Velador de paciente | MES-45 | 14 | 300 | 4200 | 10 | N/A | 840103
|  |  |  | EMERGENCIA | 9 | HOSPITAL DE ESPECIALIDADES EUGENIO ESPEJO | ÁREA DE CHOQUE | Coche de curas con 3 cajones y estantes | COC-09 | 4 | 0 | 0 | 10 | N/A | 840103
|  |  |  | EMERGENCIA | 9 | HOSPITAL DE ESPECIALIDADES EUGENIO ESPEJO | ÁREA DE CHOQUE | Laringoscopio adulto y pediátrico | LAR-01 | 5 | 0 | 0 | 5 | N/A | 840113
|  |  |  | EMERGENCIA | 9 | HOSPITAL DE ESPECIALIDADES EUGENIO ESPEJO | ÁREA DE CHOQUE | Equip. Reanimación manual, adulto | EQU-01 | 6 | 0 | 0 | 5 | N/A | 731404
|  |  |  | EMERGENCIA | 9 | HOSPITAL DE ESPECIALIDADES EUGENIO ESPEJO | EQUIPAMIENTO POR SERVICIO CONFORME EL ESTANDAR DE LA HOJA DE DEFINICIONES | Camilla radiotransparente de transporte de pacientes con portasueros (1 por cada 10 camas) | CAM-16 | 6 | 0 | 0 | 10 | 2.33% | 840103
|  |  |  | EMERGENCIA | 9 | HOSPITAL DE ESPECIALIDADES EUGENIO ESPEJO | EQUIPAMIENTO POR SERVICIO CONFORME EL ESTANDAR DE LA HOJA DE DEFINICIONES | Esfingomanómetro rodable ( 1 por cada 10 camas) | ESF-02 | 1 | 0 | 0 | 10 | 1.75% | 840113
|  |  |  | EMERGENCIA | 9 | HOSPITAL DE ESPECIALIDADES EUGENIO ESPEJO | EQUIPAMIENTO POR SERVICIO CONFORME EL ESTANDAR DE LA HOJA DE DEFINICIONES | Aspirador portátil ( 1 por cada 5 camas) | ASP-03 | 6 | 3500 | 21000 | 10 | 1.75% | 840113
|  |  |  | EMERGENCIA | 9 | HOSPITAL DE ESPECIALIDADES EUGENIO ESPEJO | EQUIPAMIENTO POR SERVICIO CONFORME EL ESTANDAR DE LA HOJA DE DEFINICIONES | Sistema de calentamiento para pacientes ( 1 por cada 10 camas) | SIS-09 | 4 | 3900 | 15600 | 10 | 1.75% | 840113
|  |  |  | EMERGENCIA | 9 | HOSPITAL DE ESPECIALIDADES EUGENIO ESPEJO | EQUIPAMIENTO POR SERVICIO CONFORME EL ESTANDAR DE LA HOJA DE DEFINICIONES | Calentador de fluidos ( 1 por cada 10 camas) | CAL-01 | 4 | 0 | 0 | 10 | 1.75% | 840113
|  |  |  | EMERGENCIA | 9 | HOSPITAL DE ESPECIALIDADES EUGENIO ESPEJO | EQUIPAMIENTO POR SERVICIO CONFORME EL ESTANDAR DE LA HOJA DE DEFINICIONES | Desfibrilador con monitor básico (1 por cada 10 camas) | DES-06 | 2 | 12500 | 25000 | 10 | 3.5% | 840113
|  |  |  | EMERGENCIA | 9 | HOSPITAL DE ESPECIALIDADES EUGENIO ESPEJO | EQUIPAMIENTO POR SERVICIO CONFORME EL ESTANDAR DE LA HOJA DE DEFINICIONES | ECG 12 canales (1 por cada 10 camas) | ECG-01 | 2 | 5200 | 10400 | 10 | 2.33% | 840113
|  |  |  | EMERGENCIA | 9 | HOSPITAL DE ESPECIALIDADES EUGENIO ESPEJO | EQUIPAMIENTO POR SERVICIO CONFORME EL ESTANDAR DE LA HOJA DE DEFINICIONES | Fonendoscopio | FON-01 | 30 | 80 | 2400 | 10 | N/A | 731404
|  |  |  | EMERGENCIA | 9 | HOSPITAL DE ESPECIALIDADES EUGENIO ESPEJO | EQUIPAMIENTO POR SERVICIO CONFORME EL ESTANDAR DE LA HOJA DE DEFINICIONES | Laringoscopio Adulto y pediátrico ( 1 por cada 10 camas) | LAR-01 | 2 | 0 | 0 | 5 | N/A | 840113
|  |  |  | EMERGENCIA | 9 | HOSPITAL DE ESPECIALIDADES EUGENIO ESPEJO | EQUIPAMIENTO POR SERVICIO CONFORME EL ESTANDAR DE LA HOJA DE DEFINICIONES | Monitor de signos vitales (1 por cada 5 camas) | MON-11 | 4 | 9500 | 38000 | 10 | 2.33% | 840113
|  |  |  | EMERGENCIA | 9 | HOSPITAL DE ESPECIALIDADES EUGENIO ESPEJO | EQUIPAMIENTO POR SERVICIO CONFORME EL ESTANDAR DE LA HOJA DE DEFINICIONES | Electroencefalógrafo digita (1 por cada 10 camas) | ELE-03 | 4 | 47000 | 188000 | 10 | 3.5% | 840113
|  |  |  | EMERGENCIA | 9 | HOSPITAL DE ESPECIALIDADES EUGENIO ESPEJO | EQUIPAMIENTO POR SERVICIO CONFORME EL ESTANDAR DE LA HOJA DE DEFINICIONES | Coche de parada completo ( 1 por cada 10 camas) | COC-11 | 2 | 1900 | 3800 | 10 | N/A | 840113
|  |  |  | EMERGENCIA | 9 | HOSPITAL DE ESPECIALIDADES EUGENIO ESPEJO | EQUIPAMIENTO POR SERVICIO CONFORME EL ESTANDAR DE LA HOJA DE DEFINICIONES | Respirador de transporte | RES-02 | 3 | 25800 | 77400 | 8 | 4.38% | 840113
|  |  |  | UCI ADULTOS | 9 | HOSPITAL DE ESPECIALIDADES EUGENIO ESPEJO | EQUIPAMIENTO ESTANDAR POR PUESTO | Colchón antiescaras | COL-01 | 18 | 200 | 3600 | 5 | N/A | 840103
|  |  |  | UCI ADULTOS | 9 | HOSPITAL DE ESPECIALIDADES EUGENIO ESPEJO | EQUIPAMIENTO ESTANDAR POR PUESTO | Respirador ventilación convencional cuidados intensivos | RES-06 | 10 | 51750 | 517500 | 8 | 4.38% | 840113
|  |  |  | UCI ADULTOS | 9 | HOSPITAL DE ESPECIALIDADES EUGENIO ESPEJO | EQUIPAMIENTO ESTANDAR POR PUESTO | Vacuómetro | VAC-01 | 20 | 483 | 9660 | 5 | N/A | 840113
|  |  |  | UCI ADULTOS | 9 | HOSPITAL DE ESPECIALIDADES EUGENIO ESPEJO | EQUIPAMIENTO POR SERVICIO CONFORME EL ESTANDAR DE LA HOJA DE DEFINICIONES | Ecógrafo (1 por cada 10 camas de UCI) | ECÓ-09 | 2 | 170000 | 340000 | 5 | 4.67% | 840113
|  |  |  | UCI ADULTOS | 9 | HOSPITAL DE ESPECIALIDADES EUGENIO ESPEJO | EQUIPAMIENTO POR SERVICIO CONFORME EL ESTANDAR DE LA HOJA DE DEFINICIONES | Sistema de calentamiento para pacientes ( 1 por cada 10 camas) | SIS-09 | 2 | 3900 | 7800 | 10 | 1.75% | 840113
|  |  |  | UCI ADULTOS | 9 | HOSPITAL DE ESPECIALIDADES EUGENIO ESPEJO | EQUIPAMIENTO POR SERVICIO CONFORME EL ESTANDAR DE LA HOJA DE DEFINICIONES | Calentador de fluidos ( 1 por cada 10 camas) | CAL-01 | 2 | 0 | 0 | 10 | 1.75% | 840113
|  |  |  | UCI ADULTOS | 9 | HOSPITAL DE ESPECIALIDADES EUGENIO ESPEJO | EQUIPAMIENTO POR SERVICIO CONFORME EL ESTANDAR DE LA HOJA DE DEFINICIONES | Desfibrilador con monitor básico (1 por cada 10 camas) | DES-06 | 1 | 12500 | 12500 | 10 | 3.5% | 840113
|  |  |  | UCI ADULTOS | 9 | HOSPITAL DE ESPECIALIDADES EUGENIO ESPEJO | EQUIPAMIENTO POR SERVICIO CONFORME EL ESTANDAR DE LA HOJA DE DEFINICIONES | ECG 12 canales (1 por cada 10 camas) | ECG-01 | 1 | 5200 | 5200 | 10 | 2.33% | 840113
|  |  |  | UCI ADULTOS | 9 | HOSPITAL DE ESPECIALIDADES EUGENIO ESPEJO | EQUIPAMIENTO POR SERVICIO CONFORME EL ESTANDAR DE LA HOJA DE DEFINICIONES | Laringoscopio Adulto y pediátrico ( 1 por cada 10 camas) | LAR-01 | 1 | 0 | 0 | 5 | N/A | 840113
|  |  |  | UCI ADULTOS | 9 | HOSPITAL DE ESPECIALIDADES EUGENIO ESPEJO | EQUIPAMIENTO POR SERVICIO CONFORME EL ESTANDAR DE LA HOJA DE DEFINICIONES | Monitor de signos vitales (1 por cada 5 camas) | MON-11 | 2 | 9500 | 19000 | 10 | 2.33% | 840113
|  |  |  | UCI ADULTOS | 9 | HOSPITAL DE ESPECIALIDADES EUGENIO ESPEJO | EQUIPAMIENTO POR SERVICIO CONFORME EL ESTANDAR DE LA HOJA DE DEFINICIONES | Electroencefalógrafo digita (1 por cada 10 camas) | ELE-03 | 2 | 47000 | 94000 | 10 | 3.5% | 840113
|  |  |  | UCI ADULTOS | 9 | HOSPITAL DE ESPECIALIDADES EUGENIO ESPEJO | EQUIPAMIENTO POR SERVICIO CONFORME EL ESTANDAR DE LA HOJA DE DEFINICIONES | Coche de parada completo ( 1 por cada 10 camas) | COC-11 | 1 | 1900 | 1900 | 10 | N/A | 840113
|  |  |  | UCI ADULTOS | 9 | HOSPITAL DE ESPECIALIDADES EUGENIO ESPEJO | EQUIPAMIENTO POR SERVICIO CONFORME EL ESTANDAR DE LA HOJA DE DEFINICIONES | Rx portátil digital (1 para el área) | RX_-01 | 1 | 0 | 0 | 10 | 3.5% | 840113
|  |  |  | DX IMÁGENES | 9 | HOSPITAL DE ESPECIALIDADES EUGENIO ESPEJO | ECOGRAFÍA | Ecógrafo PARA RADIOLOGIA | ECÓ-05 | 3 | 150000 | 450000 | 5 | 4.67% | 840113
|  |  |  | DX IMÁGENES | 9 | HOSPITAL DE ESPECIALIDADES EUGENIO ESPEJO | ECOGRAFÍA | Camilla de exploración, 2 cuerpos | CAM-12 | 3 | 390 | 1170 | 10 | N/A | 840113
|  |  |  | DX IMÁGENES | 9 | HOSPITAL DE ESPECIALIDADES EUGENIO ESPEJO | ECOGRAFÍA | Taburete bajo con respaldo, con ruedas | TAB-04 | 1 | 145 | 145 | 10 | N/A | 840103
|  |  |  | DX IMÁGENES | 9 | HOSPITAL DE ESPECIALIDADES EUGENIO ESPEJO | ECOGRAFÍA | Escabel un tramo | ESC-08 | 1 | 70 | 70 | 10 | N/A | 731403
|  |  |  | DX IMÁGENES | 9 | HOSPITAL DE ESPECIALIDADES EUGENIO ESPEJO | ECOGRAFÍA | Camilla de exploración, 2 cuerpos | CAM-12 | 2 | 390 | 780 | 10 | N/A | 840113
|  |  |  | DX IMÁGENES | 9 | HOSPITAL DE ESPECIALIDADES EUGENIO ESPEJO | ECOGRAFÍA | Taburete bajo con respaldo, con ruedas | TAB-04 | 1 | 145 | 145 | 10 | N/A | 840103
|  |  |  | DX IMÁGENES | 9 | HOSPITAL DE ESPECIALIDADES EUGENIO ESPEJO | ECOGRAFÍA | Escabel un tramo | ESC-08 | 1 | 70 | 70 | 10 | N/A | 731403
|  |  |  | DX IMÁGENES | 9 | HOSPITAL DE ESPECIALIDADES EUGENIO ESPEJO | TOMOGRAFÍA | Silla Chukuy | SIL-30 | 1 | 0 | 0 | 10 | N/A | 731403
|  |  |  | EMERGENCIA | 4 | HOSPITAL DE ESPECIALIDADES PORTOVIEJO | EMERGENCIA | Termómetro digital infrarrojo | TER-05 | 4 | 80 | 320 | 5 | N/A | 840113
|  |  |  | EMERGENCIA | 4 | HOSPITAL DE ESPECIALIDADES PORTOVIEJO | EMERGENCIA | Báscula electrónica + tallímetro | BÁS-01 | 4 | 1400 | 5600 | 10 | 1.75% | 840113
|  |  |  | EMERGENCIA | 4 | HOSPITAL DE ESPECIALIDADES PORTOVIEJO | EMERGENCIA | Flujómetro para O2 con humidificador esterilizable | FLU-02 | 2 | 0 | 0 | 5 | N/A | 840113
|  |  |  | EMERGENCIA | 4 | HOSPITAL DE ESPECIALIDADES PORTOVIEJO | EMERGENCIA | Vacuómetro | VAC-01 | 2 | 483 | 966 | 5 | N/A | 840113
|  |  |  | EMERGENCIA | 4 | HOSPITAL DE ESPECIALIDADES PORTOVIEJO | EMERGENCIA | Percutor para fisioterapia respiratoria | PER-05 | 2 | 0 | 0 | 10 | N/A | 840113
|  |  |  | EMERGENCIA | 4 | HOSPITAL DE ESPECIALIDADES PORTOVIEJO | EMERGENCIA | Mesa porta equipos | MES-64 | 2 | 0 | 0 | 10 | N/A | 840103
|  |  |  | EMERGENCIA | 4 | HOSPITAL DE ESPECIALIDADES PORTOVIEJO | EMERGENCIA | Sillón, 1 plaza | SIL-26 | 2 | 0 | 0 | 10 | N/A | 840103
|  |  |  | EMERGENCIA | 4 | HOSPITAL DE ESPECIALIDADES PORTOVIEJO | EMERGENCIA | Fonendoscopio | FON-01 | 3 | 80 | 240 | 10 | N/A | 731404
|  |  |  | EMERGENCIA | 4 | HOSPITAL DE ESPECIALIDADES PORTOVIEJO | EMERGENCIA | Oximetro de Pulso de dedo | OXI-01 | 3 | 80 | 240 | 7 | N/A | 731404
|  |  |  | EMERGENCIA | 4 | HOSPITAL DE ESPECIALIDADES PORTOVIEJO | EMERGENCIA | Camilla básica de transporte | CAM-11 | 20 | 7500 | 150000 | 10 | 2.33% | 840113
|  |  |  | EMERGENCIA | 4 | HOSPITAL DE ESPECIALIDADES PORTOVIEJO | EMERGENCIA | Vacuómetro | VAC-01 | 30 | 483 | 14490 | 5 | N/A | 840113
|  |  |  | EMERGENCIA | 4 | HOSPITAL DE ESPECIALIDADES PORTOVIEJO | EMERGENCIA | Flujómetro para O2 con humidificador esterilizable | FLU-02 | 30 | 0 | 0 | 5 | N/A | 840113
|  |  |  | EMERGENCIA | 4 | HOSPITAL DE ESPECIALIDADES PORTOVIEJO | EMERGENCIA | Laringoscopio adulto y pediátrico | LAR-01 | 3 | 0 | 0 | 5 | N/A | 840113
|  |  |  | EMERGENCIA | 4 | HOSPITAL DE ESPECIALIDADES PORTOVIEJO | EMERGENCIA | Equip. Reanimación manual, adulto | EQU-01 | 3 | 0 | 0 | 5 | N/A | 731404
|  |  |  | EMERGENCIA | 4 | HOSPITAL DE ESPECIALIDADES PORTOVIEJO | EMERGENCIA | Camilla radiotransparente de transporte de pacientes con portasueros (1 por cada 10 camas) | CAM-16 | 5 | 0 | 0 | 10 | 2.33% | 840103
|  |  |  | EMERGENCIA | 4 | HOSPITAL DE ESPECIALIDADES PORTOVIEJO | EMERGENCIA | Esfingomanómetro rodable ( 1 por cada 10 camas) | ESF-02 | 3 | 0 | 0 | 10 | 1.75% | 840113
|  |  |  | EMERGENCIA | 4 | HOSPITAL DE ESPECIALIDADES PORTOVIEJO | EMERGENCIA | Sistema de calentamiento para pacientes ( 1 por cada 10 camas) | SIS-09 | 3 | 3900 | 11700 | 10 | 1.75% | 840113
|  |  |  | EMERGENCIA | 4 | HOSPITAL DE ESPECIALIDADES PORTOVIEJO | EMERGENCIA | Fonendoscopio | FON-01 | 25 | 80 | 2000 | 10 | N/A | 731404
|  |  |  | EMERGENCIA | 4 | HOSPITAL DE ESPECIALIDADES PORTOVIEJO | EMERGENCIA | Laringoscopio Adulto y pediátrico ( 1 por cada 10 camas) | LAR-01 | 6 | 0 | 0 | 5 | N/A | 840113
|  |  |  | UCI ADULTOS | 4 | HOSPITAL DE ESPECIALIDADES PORTOVIEJO | UCI ADULTO | Flujómetro para O2 con humidificador esterilizable | FLU-02 | 10 | 0 | 0 | 5 | N/A | 840113
|  |  |  | UCI ADULTOS | 4 | HOSPITAL DE ESPECIALIDADES PORTOVIEJO | UCI ADULTO | Vacuómetro | VAC-01 | 10 | 483 | 4830 | 5 | N/A | 840113
|  |  |  | UCI ADULTOS | 4 | HOSPITAL DE ESPECIALIDADES PORTOVIEJO | UCI ADULTO | Sistema de calentamiento para pacientes ( 1 por cada 10 camas) | SIS-09 | 1 | 3900 | 3900 | 10 | 1.75% | 840113
|  |  |  | UCI ADULTOS | 4 | HOSPITAL DE ESPECIALIDADES PORTOVIEJO | UCI ADULTO | Calentador de fluidos ( 1 por cada 10 camas) | CAL-01 | 1 | 0 | 0 | 10 | 1.75% | 840113
|  |  |  | UCI ADULTOS | 4 | HOSPITAL DE ESPECIALIDADES PORTOVIEJO | UCI ADULTO | Laringoscopio Adulto y pediátrico ( 1 por cada 10 camas) | LAR-01 | 3 | 0 | 0 | 5 | N/A | 840113
|  |  |  | UCI ADULTOS | 4 | HOSPITAL DE ESPECIALIDADES PORTOVIEJO | UCI ADULTO | Electroencefalógrafo digita (1 por cada 10 camas) | ELE-03 | 1 | 47000 | 47000 | 10 | 3.5% | 840113
|  |  |  | EMERGENCIA | 9 | HOSPITAL GENERAL ENRIQUE GARCÉS | TRIAGE GENERAL | Termómetro digital infrarrojo | TER-05 | 3 | 80 | 240 | 5 | N/A | 840113
|  |  |  | EMERGENCIA | 9 | HOSPITAL GENERAL ENRIQUE GARCÉS | TRIAGE GENERAL | Armario vitrina, 60 cm | ARM-11 | 3 | 0 | 0 | 10 | N/A | 840103
|  |  |  | EMERGENCIA | 9 | HOSPITAL GENERAL ENRIQUE GARCÉS | TRIAGE GENERAL | Monitor signos vitales: NIBP, SpO2 | MON-01 | 2 | 3650 | 7300 | 10 | 2.33% | 840113
|  |  |  | EMERGENCIA | 9 | HOSPITAL GENERAL ENRIQUE GARCÉS | TRIAGE GENERAL | Báscula electrónica + tallímetro | BÁS-01 | 2 | 1400 | 2800 | 10 | 1.75% | 840113
|  |  |  | EMERGENCIA | 9 | HOSPITAL GENERAL ENRIQUE GARCÉS | INHALOTERAPIA | Armario vitrina, 60 cm | ARM-11 | 3 | 0 | 0 | 10 | N/A | 840103
|  |  |  | EMERGENCIA | 9 | HOSPITAL GENERAL ENRIQUE GARCÉS | INHALOTERAPIA | Flujómetro para O2 con humidificador esterilizable | FLU-02 | 3 | 0 | 0 | 5 | N/A | 840113
|  |  |  | EMERGENCIA | 9 | HOSPITAL GENERAL ENRIQUE GARCÉS | INHALOTERAPIA | Vacuómetro | VAC-01 | 3 | 483 | 1449 | 5 | N/A | 840113
|  |  |  | EMERGENCIA | 9 | HOSPITAL GENERAL ENRIQUE GARCÉS | INHALOTERAPIA | Percutor para fisioterapia respiratoria | PER-05 | 3 | 0 | 0 | 10 | N/A | 840113
|  |  |  | EMERGENCIA | 9 | HOSPITAL GENERAL ENRIQUE GARCÉS | INHALOTERAPIA | Aspirador portátil, 30 l/min | ASP-03 | 3 | 3500 | 10500 | 10 | 1.75% | 840113
|  |  |  | EMERGENCIA | 9 | HOSPITAL GENERAL ENRIQUE GARCÉS | INHALOTERAPIA | Escabel un tramo | ESC-08 | 3 | 70 | 210 | 10 | N/A | 731403
|  |  |  | EMERGENCIA | 9 | HOSPITAL GENERAL ENRIQUE GARCÉS | INHALOTERAPIA | Mesa porta equipos | MES-64 | 3 | 0 | 0 | 10 | N/A | 840103
|  |  |  | EMERGENCIA | 9 | HOSPITAL GENERAL ENRIQUE GARCÉS | INHALOTERAPIA | Camilla de exploración, 2 cuerpos | CAM-12 | 3 | 390 | 1170 | 10 | N/A | 840113
|  |  |  | EMERGENCIA | 9 | HOSPITAL GENERAL ENRIQUE GARCÉS | INHALOTERAPIA | Nebulizador | NEB-01 | 3 | 1500 | 4500 | 10 | 2.33% | 840113
|  |  |  | EMERGENCIA | 9 | HOSPITAL GENERAL ENRIQUE GARCÉS | INHALOTERAPIA | Sillón, 1 plaza | SIL-26 | 3 | 0 | 0 | 10 | N/A | 840103
|  |  |  | EMERGENCIA | 9 | HOSPITAL GENERAL ENRIQUE GARCÉS | INHALOTERAPIA | Coche de curas con 3 cajones y estantes | COC-09 | 3 | 0 | 0 | 10 | N/A | 840103
|  |  |  | EMERGENCIA | 9 | HOSPITAL GENERAL ENRIQUE GARCÉS | INHALOTERAPIA | Fonendoscopio | FON-01 | 3 | 80 | 240 | 10 | N/A | 731404
|  |  |  | EMERGENCIA | 9 | HOSPITAL GENERAL ENRIQUE GARCÉS | INHALOTERAPIA | Oximetro de Pulso de dedo | OXI-01 | 3 | 80 | 240 | 7 | N/A | 731404
|  |  |  | EMERGENCIA | 9 | HOSPITAL GENERAL ENRIQUE GARCÉS | OBSERVACIÓN | Camilla básica de transporte | CAM-11 | 4 | 7500 | 30000 | 10 | 2.33% | 840113
|  |  |  | EMERGENCIA | 9 | HOSPITAL GENERAL ENRIQUE GARCÉS | OBSERVACIÓN | Vacuómetro | VAC-01 | 5 | 483 | 2415 | 5 | N/A | 840113
|  |  |  | EMERGENCIA | 9 | HOSPITAL GENERAL ENRIQUE GARCÉS | OBSERVACIÓN | Mesa puente | MES-50 | 5 | 350 | 1750 | 10 | N/A | 840103
|  |  |  | EMERGENCIA | 9 | HOSPITAL GENERAL ENRIQUE GARCÉS | OBSERVACIÓN | Flujómetro para O2 con humidificador esterilizable | FLU-02 | 4 | 0 | 0 | 5 | N/A | 840113
|  |  |  | EMERGENCIA | 9 | HOSPITAL GENERAL ENRIQUE GARCÉS | OBSERVACIÓN | Silla confidente | SIL-02 | 10 | 0 | 0 | 10 | N/A | 731403
|  |  |  | EMERGENCIA | 9 | HOSPITAL GENERAL ENRIQUE GARCÉS | ÁREA DE CHOQUE | Armario vitrina, 60 cm | ARM-11 | 2 | 0 | 0 | 10 | N/A | 840103
|  |  |  | EMERGENCIA | 9 | HOSPITAL GENERAL ENRIQUE GARCÉS | ÁREA DE CHOQUE | Negatoscopio | NEG-01 | 2 | 450 | 900 | 10 | N/A | 840103
|  |  |  | EMERGENCIA | 9 | HOSPITAL GENERAL ENRIQUE GARCÉS | EQUIPAMIENTO POR SERVICIO CONFORME EL ESTANDAR DE LA HOJA DE DEFINICIONES | Camilla radiotransparente de transporte de pacientes con portasueros (1 por cada 10 camas) | CAM-16 | 3 | 0 | 0 | 10 | 2.33% | 840103
|  |  |  | EMERGENCIA | 9 | HOSPITAL GENERAL ENRIQUE GARCÉS | EQUIPAMIENTO POR SERVICIO CONFORME EL ESTANDAR DE LA HOJA DE DEFINICIONES | Aspirador portátil ( 1 por cada 5 camas) | ASP-03 | 4 | 3500 | 14000 | 10 | 1.75% | 840113
|  |  |  | EMERGENCIA | 9 | HOSPITAL GENERAL ENRIQUE GARCÉS | EQUIPAMIENTO POR SERVICIO CONFORME EL ESTANDAR DE LA HOJA DE DEFINICIONES | Calentador de fluidos ( 1 por cada 10 camas) | CAL-01 | 1 | 0 | 0 | 10 | 1.75% | 840113
|  |  |  | EMERGENCIA | 9 | HOSPITAL GENERAL ENRIQUE GARCÉS | EQUIPAMIENTO POR SERVICIO CONFORME EL ESTANDAR DE LA HOJA DE DEFINICIONES | Desfibrilador con monitor básico (1 por cada 10 camas) | DES-06 | 1 | 12500 | 12500 | 10 | 3.5% | 840113
|  |  |  | EMERGENCIA | 9 | HOSPITAL GENERAL ENRIQUE GARCÉS | EQUIPAMIENTO POR SERVICIO CONFORME EL ESTANDAR DE LA HOJA DE DEFINICIONES | ECG 12 canales (1 por cada 10 camas) | ECG-01 | 1 | 5200 | 5200 | 10 | 2.33% | 840113
|  |  |  | EMERGENCIA | 9 | HOSPITAL GENERAL ENRIQUE GARCÉS | EQUIPAMIENTO POR SERVICIO CONFORME EL ESTANDAR DE LA HOJA DE DEFINICIONES | Laringoscopio Adulto y pediátrico ( 1 por cada 10 camas) | LAR-01 | 1 | 0 | 0 | 5 | N/A | 840113
|  |  |  | EMERGENCIA | 9 | HOSPITAL GENERAL ENRIQUE GARCÉS | EQUIPAMIENTO POR SERVICIO CONFORME EL ESTANDAR DE LA HOJA DE DEFINICIONES | Monitor de signos vitales (1 por cada 5 camas) | MON-11 | 2 | 9500 | 19000 | 10 | 2.33% | 840113
|  |  |  | EMERGENCIA | 9 | HOSPITAL GENERAL ENRIQUE GARCÉS | EQUIPAMIENTO POR SERVICIO CONFORME EL ESTANDAR DE LA HOJA DE DEFINICIONES | Respirador de transporte | RES-02 | 1 | 25800 | 25800 | 8 | 4.38% | 840113
|  |  |  | UCI ADULTOS | 9 | HOSPITAL GENERAL ENRIQUE GARCÉS | EQUIPAMIENTO ESTANDAR POR PUESTO | Vacuómetro | VAC-01 | 4 | 483 | 1932 | 5 | N/A | 840113
|  |  |  | UCI ADULTOS | 9 | HOSPITAL GENERAL ENRIQUE GARCÉS | EQUIPAMIENTO POR SERVICIO CONFORME EL ESTANDAR DE LA HOJA DE DEFINICIONES | Ecógrafo (1 por cada 10 camas de UCI) | ECÓ-09 | 1 | 170000 | 170000 | 5 | 4.67% | 840113
|  |  |  | UCI ADULTOS | 9 | HOSPITAL GENERAL ENRIQUE GARCÉS | EQUIPAMIENTO POR SERVICIO CONFORME EL ESTANDAR DE LA HOJA DE DEFINICIONES | Aspirador portátil ( 1 por cada 5 camas) | ASP-03 | 1 | 3500 | 3500 | 10 | 1.75% | 840113
|  |  |  | UCI ADULTOS | 9 | HOSPITAL GENERAL ENRIQUE GARCÉS | EQUIPAMIENTO POR SERVICIO CONFORME EL ESTANDAR DE LA HOJA DE DEFINICIONES | Calentador de fluidos ( 1 por cada 10 camas) | CAL-01 | 2 | 0 | 0 | 10 | 1.75% | 840113
|  |  |  | UCI ADULTOS | 9 | HOSPITAL GENERAL ENRIQUE GARCÉS | EQUIPAMIENTO POR SERVICIO CONFORME EL ESTANDAR DE LA HOJA DE DEFINICIONES | Desfibrilador con monitor básico (1 por cada 10 camas) | DES-06 | 1 | 12500 | 12500 | 10 | 3.5% | 840113
|  |  |  | UCI ADULTOS | 9 | HOSPITAL GENERAL ENRIQUE GARCÉS | EQUIPAMIENTO POR SERVICIO CONFORME EL ESTANDAR DE LA HOJA DE DEFINICIONES | ECG 12 canales (1 por cada 10 camas) | ECG-01 | 1 | 5200 | 5200 | 10 | 2.33% | 840113
|  |  |  | UCI ADULTOS | 9 | HOSPITAL GENERAL ENRIQUE GARCÉS | EQUIPAMIENTO POR SERVICIO CONFORME EL ESTANDAR DE LA HOJA DE DEFINICIONES | Laringoscopio Adulto y pediátrico ( 1 por cada 10 camas) | LAR-01 | 1 | 0 | 0 | 5 | N/A | 840113
|  |  |  | UCI ADULTOS | 9 | HOSPITAL GENERAL ENRIQUE GARCÉS | EQUIPAMIENTO POR SERVICIO CONFORME EL ESTANDAR DE LA HOJA DE DEFINICIONES | Monitor de signos vitales (1 por cada 5 camas) | MON-11 | 2 | 9500 | 19000 | 10 | 2.33% | 840113
|  |  |  | UCI ADULTOS | 9 | HOSPITAL GENERAL ENRIQUE GARCÉS | EQUIPAMIENTO POR SERVICIO CONFORME EL ESTANDAR DE LA HOJA DE DEFINICIONES | Electroencefalógrafo digita (1 por cada 10 camas) | ELE-03 | 1 | 47000 | 47000 | 10 | 3.5% | 840113
|  |  |  | UCI ADULTOS | 9 | HOSPITAL GENERAL ENRIQUE GARCÉS | EQUIPAMIENTO POR SERVICIO CONFORME EL ESTANDAR DE LA HOJA DE DEFINICIONES | Central de monitoreo | CEN-02 | 1 | 0 | 0 | 10 | 2.33% | 840113
|  |  |  | UCI ADULTOS | 9 | HOSPITAL GENERAL ENRIQUE GARCÉS | EQUIPAMIENTO POR SERVICIO CONFORME EL ESTANDAR DE LA HOJA DE DEFINICIONES | Coche de parada completo ( 1 por cada 10 camas) | COC-11 | 1 | 1900 | 1900 | 10 | N/A | 840113
|  |  |  | UCI ADULTOS | 9 | HOSPITAL GENERAL ENRIQUE GARCÉS | EQUIPAMIENTO POR SERVICIO CONFORME EL ESTANDAR DE LA HOJA DE DEFINICIONES | Rx portátil digital (1 para el área) | RX_-01 | 1 | 0 | 0 | 10 | 3.5% | 840113
|  |  |  | DX IMÁGENES | 9 | HOSPITAL GENERAL ENRIQUE GARCÉS | ECOGRAFÍA | Ecógrafo PARA RADIOLOGIA | ECÓ-05 | 1 | 150000 | 150000 | 5 | 4.67% | 840113
|  |  |  | DX IMÁGENES | 9 | HOSPITAL GENERAL ENRIQUE GARCÉS | TOMOGRAFÍA | BANCA DE MADERA PARA VESTIDORES, 80 CM X 34 CM X 45 CM | BAN-13 | 2 | 0 | 0 | 10 | N/A | 731403
|  |  |  | DX IMÁGENES | 9 | HOSPITAL GENERAL ENRIQUE GARCÉS | TOMOGRAFÍA | Silla Chukuy | SIL-30 | 1 | 0 | 0 | 10 | N/A | 731403
|  |  |  | EMERGENCIA | 8 | HOSPITAL GENERAL GUASMO SUR | TRIAGE GENERAL | Silla confidente | SIL-02 | 7 | 0 | 0 | 10 | N/A | 731403
|  |  |  | EMERGENCIA | 8 | HOSPITAL GENERAL GUASMO SUR | OBSERVACIÓN | Camilla básica de transporte | CAM-11 | 1 | 7500 | 7500 | 10 | 2.33% | 840113
|  |  |  | EMERGENCIA | 8 | HOSPITAL GENERAL GUASMO SUR | EQUIPAMIENTO POR SERVICIO CONFORME EL ESTANDAR DE LA HOJA DE DEFINICIONES | Esfingomanómetro rodable ( 1 por cada 10 camas) | ESF-02 | 6 | 0 | 0 | 10 | 1.75% | 840113
|  |  |  | EMERGENCIA | 8 | HOSPITAL GENERAL GUASMO SUR | EQUIPAMIENTO POR SERVICIO CONFORME EL ESTANDAR DE LA HOJA DE DEFINICIONES | Rx portátil digital (1 para el área) | RX_-01 | 1 | 0 | 0 | 10 | 3.5% | 840113
|  |  |  | EMERGENCIA | 8 | HOSPITAL GENERAL GUASMO SUR | EQUIPAMIENTO POR SERVICIO CONFORME EL ESTANDAR DE LA HOJA DE DEFINICIONES | TENSIOMETROS DIGITALES | ESF-04 | 3 | 0 | 0 | 10 | N/A | 840113
|  |  |  | UCI ADULTOS | 8 | HOSPITAL GENERAL GUASMO SUR | EQUIPAMIENTO ESTANDAR POR PUESTO | Flujómetro para O2 con humidificador esterilizable | FLU-02 | 30 | 0 | 0 | 5 | N/A | 840113
|  |  |  | UCI ADULTOS | 8 | HOSPITAL GENERAL GUASMO SUR | EQUIPAMIENTO POR SERVICIO CONFORME EL ESTANDAR DE LA HOJA DE DEFINICIONES | Ecógrafo (1 por cada 10 camas de UCI) | ECÓ-09 | 1 | 170000 | 170000 | 5 | 4.67% | 840113
|  |  |  | UCI ADULTOS | 8 | HOSPITAL GENERAL GUASMO SUR | EQUIPAMIENTO POR SERVICIO CONFORME EL ESTANDAR DE LA HOJA DE DEFINICIONES | Laringoscopio Adulto y pediátrico ( 1 por cada 10 camas) | LAR-01 | 1 | 0 | 0 | 5 | N/A | 840113
|  |  |  | UCI ADULTOS | 8 | HOSPITAL GENERAL GUASMO SUR | EQUIPAMIENTO POR SERVICIO CONFORME EL ESTANDAR DE LA HOJA DE DEFINICIONES | Rx portátil digital (1 para el área) | RX_-01 | 2 | 0 | 0 | 10 | 3.5% | 840113
|  |  |  | UCI ADULTOS | 8 | HOSPITAL GENERAL GUASMO SUR | EQUIPAMIENTO POR SERVICIO CONFORME EL ESTANDAR DE LA HOJA DE DEFINICIONES | VENTILADOR PORTÁTIL CON TURBINA INTEGRADA | RES-12 | 6 | 0 | 0 | 8 | 4.38% | 840113
|  |  |  | UCI ADULTOS | 8 | HOSPITAL GENERAL GUASMO SUR | EQUIPAMIENTO POR SERVICIO CONFORME EL ESTANDAR DE LA HOJA DE DEFINICIONES | ECÓGRAFO PORTÁTIL PARA USO EN EMERGENCIA | ECÓ-06 | 1 | 35000 | 35000 | 5 | 4.67% | 840113
|  |  |  | UCI ADULTOS | 8 | HOSPITAL GENERAL GUASMO SUR | EQUIPAMIENTO POR SERVICIO CONFORME EL ESTANDAR DE LA HOJA DE DEFINICIONES | TENSIOMETROS DIGITALES | ESF-04 | 3 | 0 | 0 | 10 | N/A | 840113
|  |  |  | UCI ADULTOS | 8 | HOSPITAL GENERAL GUASMO SUR | EQUIPAMIENTO POR SERVICIO CONFORME EL ESTANDAR DE LA HOJA DE DEFINICIONES | TERMOMETROS INFRAROJO PARA USO HOSPITALARIO | TER-05 | 3 | 80 | 240 | 5 | N/A | 840113
|  |  |  | UCI ADULTOS | 8 | HOSPITAL GENERAL GUASMO SUR | EQUIPAMIENTO POR SERVICIO CONFORME EL ESTANDAR DE LA HOJA DE DEFINICIONES | ECÓGRAFO PORTÁTIL PARA USO EN EMERGENCIA | ECÓ-06 | 1 | 35000 | 35000 | 5 | 4.67% | 840113
|  |  |  | UCI ADULTOS | 8 | HOSPITAL GENERAL GUASMO SUR | EQUIPAMIENTO POR SERVICIO CONFORME EL ESTANDAR DE LA HOJA DE DEFINICIONES | TENSIOMETROS DIGITALES | ESF-04 | 3 | 0 | 0 | 10 | N/A | 840113
|  |  |  | UCI ADULTOS | 8 | HOSPITAL GENERAL GUASMO SUR | EQUIPAMIENTO POR SERVICIO CONFORME EL ESTANDAR DE LA HOJA DE DEFINICIONES | TERMOMETROS INFRAROJO PARA USO HOSPITALARIO | TER-05 | 3 | 80 | 240 | 5 | N/A | 840113
|  |  |  | UCI ADULTOS | 8 | HOSPITAL GENERAL GUASMO SUR | EQUIPAMIENTO POR SERVICIO CONFORME EL ESTANDAR DE LA HOJA DE DEFINICIONES | FIBROBRONCOSCOPIO | TOR-02 | 2 | 0 | 0 | 8 | 2.92% | 840113
|  |  |  | EMERGENCIA | 8 | Hospital General Monte Sinaí | EQUIPAMIENTO POR SERVICIO CONFORME EL ESTANDAR DE LA HOJA DE DEFINICIONES | Ecógrafo (1 por cada 10 camas de UCI) | ECÓ-09 | 1 | 170000 | 170000 | 5 | 4.67% | 840113
|  |  |  | EMERGENCIA | 8 | Hospital General Monte Sinaí | TRIAJE GENERAL | Termómetro digital infrarrojo | TER-05 | 5 | 80 | 400 | 5 | N/A | 840113
|  |  |  | EMERGENCIA | 8 | Hospital General Monte Sinaí | TRIAJE GENERAL | Monitor signos vitales: NIBP, SpO2 | MON-01 | 4 | 3650 | 14600 | 10 | 2.33% | 840113
|  |  |  | EMERGENCIA | 8 | Hospital General Monte Sinaí | TRIAJE GENERAL | Báscula electrónica + tallímetro | BÁS-01 | 5 | 1400 | 7000 | 10 | 1.75% | 840113
|  |  |  | EMERGENCIA | 8 | Hospital General Monte Sinaí | INHALOTERAPIA | Percutor para fisioterapia respiratoria | PER-05 | 2 | 0 | 0 | 10 | N/A | 840113
|  |  |  | EMERGENCIA | 8 | Hospital General Monte Sinaí | INHALOTERAPIA | Aspirador portátil, 30 l/min | ASP-03 | 1 | 3500 | 3500 | 10 | 1.75% | 840113
|  |  |  | EMERGENCIA | 8 | Hospital General Monte Sinaí | INHALOTERAPIA | Mesa porta equipos | MES-64 | 4 | 0 | 0 | 10 | N/A | 840103
|  |  |  | EMERGENCIA | 8 | Hospital General Monte Sinaí | INHALOTERAPIA | Camilla de exploración, 2 cuerpos | CAM-12 | 2 | 390 | 780 | 10 | N/A | 840113
|  |  |  | EMERGENCIA | 8 | Hospital General Monte Sinaí | INHALOTERAPIA | Nebulizador | NEB-01 | 2 | 1500 | 3000 | 10 | 2.33% | 840113
|  |  |  | EMERGENCIA | 8 | Hospital General Monte Sinaí | INHALOTERAPIA | Sillón, 1 plaza | SIL-26 | 2 | 0 | 0 | 10 | N/A | 840103
|  |  |  | EMERGENCIA | 8 | Hospital General Monte Sinaí | INHALOTERAPIA | Coche de curas con 3 cajones y estantes | COC-09 | 1 | 0 | 0 | 10 | N/A | 840103
|  |  |  | EMERGENCIA | 8 | Hospital General Monte Sinaí | INHALOTERAPIA | Fonendoscopio | FON-01 | 2 | 80 | 160 | 10 | N/A | 731404
|  |  |  | EMERGENCIA | 8 | Hospital General Monte Sinaí | INHALOTERAPIA | Oximetro de Pulso de dedo | OXI-01 | 2 | 80 | 160 | 7 | N/A | 731404
|  |  |  | EMERGENCIA | 8 | Hospital General Monte Sinaí | OBSERVACIÓN | Camilla básica de transporte | CAM-11 | 49 | 7500 | 367500 | 10 | 2.33% | 840113
|  |  |  | EMERGENCIA | 8 | Hospital General Monte Sinaí | OBSERVACIÓN | Vacuómetro | VAC-01 | 20 | 483 | 9660 | 5 | N/A | 840113
|  |  |  | EMERGENCIA | 8 | Hospital General Monte Sinaí | OBSERVACIÓN | Flujómetro para O2 con humidificador esterilizable | FLU-02 | 20 | 0 | 0 | 5 | N/A | 840113
|  |  |  | EMERGENCIA | 8 | Hospital General Monte Sinaí | ÁREA DE CHOQUE | Desfibrilador con monitor, bifásico | DES-06 | 4 | 12500 | 50000 | 10 | 3.5% | 840113
|  |  |  | EMERGENCIA | 8 | Hospital General Monte Sinaí | ÁREA DE CHOQUE | Vacuómetro | VAC-01 | 4 | 483 | 1932 | 5 | N/A | 840113
|  |  |  | EMERGENCIA | 8 | Hospital General Monte Sinaí | ÁREA DE CHOQUE | Flujómetro para O2 con humidificador esterilizable | FLU-02 | 4 | 0 | 0 | 5 | N/A | 840113
|  |  |  | EMERGENCIA | 8 | Hospital General Monte Sinaí | ÁREA DE CHOQUE | Camilla para unidad de choque | CAM-34 | 4 | 0 | 0 | 10 | N/A | 840103
|  |  |  | EMERGENCIA | 8 | Hospital General Monte Sinaí | ÁREA DE CHOQUE | Coche de parada completo | COC-11 | 4 | 1900 | 7600 | 10 | N/A | 840113
|  |  |  | EMERGENCIA | 8 | Hospital General Monte Sinaí | ÁREA DE CHOQUE | Laringoscopio adulto y pediátrico | LAR-01 | 4 | 0 | 0 | 5 | N/A | 840113
|  |  |  | EMERGENCIA | 8 | Hospital General Monte Sinaí | ÁREA DE CHOQUE | Equip. Reanimación manual, adulto | EQU-01 | 4 | 0 | 0 | 5 | N/A | 731404
|  |  |  | EMERGENCIA | 8 | Hospital General Monte Sinaí | ÁREA DE CHOQUE | Respirador ventilación convencional cuidados intensivos | RES-06 | 4 | 51750 | 207000 | 8 | 4.38% | 840113
|  |  |  | EMERGENCIA | 8 | Hospital General Monte Sinaí | EQUIPAMIENTO POR SERVICIO CONFORME EL ESTANDAR DE LA HOJA DE DEFINICIONES | Camilla radiotransparente de transporte de pacientes con portasueros (1 por cada 10 camas) | CAM-16 | 5 | 0 | 0 | 10 | 2.33% | 840103
|  |  |  | EMERGENCIA | 8 | Hospital General Monte Sinaí | EQUIPAMIENTO POR SERVICIO CONFORME EL ESTANDAR DE LA HOJA DE DEFINICIONES | Esfingomanómetro rodable ( 1 por cada 10 camas) | ESF-02 | 5 | 0 | 0 | 10 | 1.75% | 840113
|  |  |  | EMERGENCIA | 8 | Hospital General Monte Sinaí | EQUIPAMIENTO POR SERVICIO CONFORME EL ESTANDAR DE LA HOJA DE DEFINICIONES | Aspirador portátil ( 1 por cada 5 camas) | ASP-03 | 5 | 3500 | 17500 | 10 | 1.75% | 840113
|  |  |  | EMERGENCIA | 8 | Hospital General Monte Sinaí | EQUIPAMIENTO POR SERVICIO CONFORME EL ESTANDAR DE LA HOJA DE DEFINICIONES | Sistema de calentamiento para pacientes ( 1 por cada 10 camas) | SIS-09 | 2 | 3900 | 7800 | 10 | 1.75% | 840113
|  |  |  | EMERGENCIA | 8 | Hospital General Monte Sinaí | EQUIPAMIENTO POR SERVICIO CONFORME EL ESTANDAR DE LA HOJA DE DEFINICIONES | Calentador de fluidos ( 1 por cada 10 camas) | CAL-01 | 2 | 0 | 0 | 10 | 1.75% | 840113
|  |  |  | EMERGENCIA | 8 | Hospital General Monte Sinaí | EQUIPAMIENTO POR SERVICIO CONFORME EL ESTANDAR DE LA HOJA DE DEFINICIONES | Desfibrilador con monitor básico (1 por cada 10 camas) | DES-06 | 1 | 12500 | 12500 | 10 | 3.5% | 840113
|  |  |  | EMERGENCIA | 8 | Hospital General Monte Sinaí | EQUIPAMIENTO POR SERVICIO CONFORME EL ESTANDAR DE LA HOJA DE DEFINICIONES | ECG 12 canales (1 por cada 10 camas) | ECG-01 | 2 | 5200 | 10400 | 10 | 2.33% | 840113
|  |  |  | EMERGENCIA | 8 | Hospital General Monte Sinaí | EQUIPAMIENTO POR SERVICIO CONFORME EL ESTANDAR DE LA HOJA DE DEFINICIONES | Fonendoscopio | FON-01 | 2 | 80 | 160 | 10 | N/A | 731404
|  |  |  | EMERGENCIA | 8 | Hospital General Monte Sinaí | EQUIPAMIENTO POR SERVICIO CONFORME EL ESTANDAR DE LA HOJA DE DEFINICIONES | Laringoscopio Adulto y pediátrico ( 1 por cada 10 camas) | LAR-01 | 2 | 0 | 0 | 5 | N/A | 840113
|  |  |  | EMERGENCIA | 8 | Hospital General Monte Sinaí | EQUIPAMIENTO POR SERVICIO CONFORME EL ESTANDAR DE LA HOJA DE DEFINICIONES | Electroencefalógrafo digita (1 por cada 10 camas) | ELE-03 | 2 | 47000 | 94000 | 10 | 3.5% | 840113
|  |  |  | EMERGENCIA | 8 | Hospital General Monte Sinaí | EQUIPAMIENTO POR SERVICIO CONFORME EL ESTANDAR DE LA HOJA DE DEFINICIONES | Coche de parada completo ( 1 por cada 10 camas) | COC-11 | 1 | 1900 | 1900 | 10 | N/A | 840113
|  |  |  | EMERGENCIA | 8 | Hospital General Monte Sinaí | EQUIPAMIENTO POR SERVICIO CONFORME EL ESTANDAR DE LA HOJA DE DEFINICIONES | Respirador de transporte | RES-02 | 2 | 25800 | 51600 | 8 | 4.38% | 840113
|  |  |  | UCI ADULTOS | 8 | Hospital General Monte Sinaí | EQUIPAMIENTO ESTANDAR POR PUESTO | Flujómetro para O2 con humidificador esterilizable | FLU-02 | 30 | 0 | 0 | 5 | N/A | 840113
|  |  |  | UCI ADULTOS | 8 | Hospital General Monte Sinaí | EQUIPAMIENTO ESTANDAR POR PUESTO | Respirador ventilación convencional cuidados intensivos | RES-06 | 10 | 51750 | 517500 | 8 | 4.38% | 840113
|  |  |  | UCI ADULTOS | 8 | Hospital General Monte Sinaí | EQUIPAMIENTO ESTANDAR POR PUESTO | Vacuómetro | VAC-01 | 30 | 483 | 14490 | 5 | N/A | 840113
|  |  |  | UCI ADULTOS | 8 | Hospital General Monte Sinaí | EQUIPAMIENTO POR SERVICIO CONFORME EL ESTANDAR DE LA HOJA DE DEFINICIONES | Ecógrafo (1 por cada 10 camas de UCI) | ECÓ-09 | 1 | 170000 | 170000 | 5 | 4.67% | 840113
|  |  |  | UCI ADULTOS | 8 | Hospital General Monte Sinaí | EQUIPAMIENTO POR SERVICIO CONFORME EL ESTANDAR DE LA HOJA DE DEFINICIONES | Sistema de calentamiento para pacientes ( 1 por cada 10 camas) | SIS-09 | 3 | 3900 | 11700 | 10 | 1.75% | 840113
|  |  |  | UCI ADULTOS | 8 | Hospital General Monte Sinaí | EQUIPAMIENTO POR SERVICIO CONFORME EL ESTANDAR DE LA HOJA DE DEFINICIONES | Calentador de fluidos ( 1 por cada 10 camas) | CAL-01 | 3 | 0 | 0 | 10 | 1.75% | 840113
|  |  |  | UCI ADULTOS | 8 | Hospital General Monte Sinaí | EQUIPAMIENTO POR SERVICIO CONFORME EL ESTANDAR DE LA HOJA DE DEFINICIONES | Monitor de signos vitales (1 por cada 5 camas) | MON-11 | 6 | 9500 | 57000 | 10 | 2.33% | 840113
|  |  |  | UCI ADULTOS | 8 | Hospital General Monte Sinaí | EQUIPAMIENTO POR SERVICIO CONFORME EL ESTANDAR DE LA HOJA DE DEFINICIONES | Electroencefalógrafo digita (1 por cada 10 camas) | ELE-03 | 3 | 47000 | 141000 | 10 | 3.5% | 840113
|  |  |  | UCI ADULTOS | 8 | Hospital General Monte Sinaí | EQUIPAMIENTO POR SERVICIO CONFORME EL ESTANDAR DE LA HOJA DE DEFINICIONES | Coche de parada completo ( 1 por cada 10 camas) | COC-11 | 3 | 1900 | 5700 | 10 | N/A | 840113
|  |  |  | UCI ADULTOS | 8 | Hospital General Monte Sinaí | EQUIPAMIENTO POR SERVICIO CONFORME EL ESTANDAR DE LA HOJA DE DEFINICIONES | Rx portátil digital (1 para el área) | RX_-01 | 1 | 0 | 0 | 10 | 3.5% | 840113
|  |  |  | DX IMÁGENES | 8 | Hospital General Monte Sinaí | RADIOLOGÍA | Percha para protecciones plomadas | PER-02 | 2 | 0 | 0 | 10 | N/A | 731403
|  |  |  | DX IMÁGENES | 8 | Hospital General Monte Sinaí | TOMOGRAFÍA | BANCA DE MADERA PARA VESTIDORES, 80 CM X 34 CM X 45 CM | BAN-13 | 1 | 0 | 0 | 10 | N/A | 731403
|  |  |  | DX IMÁGENES | 8 | Hospital General Monte Sinaí | TOMOGRAFÍA | PERCHA DE ACERO PARA PRENDAS PLOMADAS | PER-02 | 1 | 0 | 0 | 10 | N/A | 731403
|  |  |  | DX IMÁGENES | 8 | Hospital General Monte Sinaí | TOMOGRAFÍA | Escritorio recto Minka III 1500mm x 600mm | ESC-10 | 1 | 0 | 0 | 10 | N/A | 840103
|  |  |  | DX IMÁGENES | 8 | Hospital General Monte Sinaí | TOMOGRAFÍA | Silla Chukuy | SIL-30 | 1 | 0 | 0 | 10 | N/A | 731403
|  |  |  | EMERGENCIA | 5 | HOSPITAL GENERAL SAGRADO CORAZON DE JESUS | EQUIPAMIENTO POR SERVICIO CONFORME EL ESTANDAR DE LA HOJA DE DEFINICIONES | Ecógrafo (1 por cada 10 camas de UCI) | ECÓ-09 | 1 | 170000 | 170000 | 5 | 4.67% | 840113
|  |  |  | EMERGENCIA | 5 | HOSPITAL GENERAL SAGRADO CORAZON DE JESUS | TRIAGE GENERAL | Termómetro digital infrarrojo | TER-05 | 3 | 80 | 240 | 5 | N/A | 840113
|  |  |  | EMERGENCIA | 5 | HOSPITAL GENERAL SAGRADO CORAZON DE JESUS | TRIAGE GENERAL | Armario vitrina, 60 cm | ARM-11 | 3 | 0 | 0 | 10 | N/A | 840103
|  |  |  | EMERGENCIA | 5 | HOSPITAL GENERAL SAGRADO CORAZON DE JESUS | TRIAGE GENERAL | Silla giratoria con brazos y respaldo regulable en altura | SIL-30 | 3 | 0 | 0 | 10 | N/A | 731403
|  |  |  | EMERGENCIA | 5 | HOSPITAL GENERAL SAGRADO CORAZON DE JESUS | TRIAGE GENERAL | Monitor signos vitales: NIBP, SpO2 | MON-01 | 2 | 3650 | 7300 | 10 | 2.33% | 840113
|  |  |  | EMERGENCIA | 5 | HOSPITAL GENERAL SAGRADO CORAZON DE JESUS | INHALOTERAPIA | Flujómetro para O2 con humidificador esterilizable | FLU-02 | 15 | 0 | 0 | 5 | N/A | 840113
|  |  |  | EMERGENCIA | 5 | HOSPITAL GENERAL SAGRADO CORAZON DE JESUS | INHALOTERAPIA | Vacuómetro | VAC-01 | 15 | 483 | 7245 | 5 | N/A | 840113
|  |  |  | EMERGENCIA | 5 | HOSPITAL GENERAL SAGRADO CORAZON DE JESUS | INHALOTERAPIA | Percutor para fisioterapia respiratoria | PER-05 | 15 | 0 | 0 | 10 | N/A | 840113
|  |  |  | EMERGENCIA | 5 | HOSPITAL GENERAL SAGRADO CORAZON DE JESUS | INHALOTERAPIA | Aspirador portátil, 30 l/min | ASP-03 | 14 | 3500 | 49000 | 10 | 1.75% | 840113
|  |  |  | EMERGENCIA | 5 | HOSPITAL GENERAL SAGRADO CORAZON DE JESUS | INHALOTERAPIA | Escabel un tramo | ESC-08 | 1 | 70 | 70 | 10 | N/A | 731403
|  |  |  | EMERGENCIA | 5 | HOSPITAL GENERAL SAGRADO CORAZON DE JESUS | INHALOTERAPIA | Mesa porta equipos | MES-64 | 1 | 0 | 0 | 10 | N/A | 840103
|  |  |  | EMERGENCIA | 5 | HOSPITAL GENERAL SAGRADO CORAZON DE JESUS | INHALOTERAPIA | Camilla de exploración, 2 cuerpos | CAM-12 | 14 | 390 | 5460 | 10 | N/A | 840113
|  |  |  | EMERGENCIA | 5 | HOSPITAL GENERAL SAGRADO CORAZON DE JESUS | INHALOTERAPIA | Nebulizador | NEB-01 | 14 | 1500 | 21000 | 10 | 2.33% | 840113
|  |  |  | EMERGENCIA | 5 | HOSPITAL GENERAL SAGRADO CORAZON DE JESUS | INHALOTERAPIA | Sillón, 1 plaza | SIL-26 | 15 | 0 | 0 | 10 | N/A | 840103
|  |  |  | EMERGENCIA | 5 | HOSPITAL GENERAL SAGRADO CORAZON DE JESUS | INHALOTERAPIA | Coche de curas con 3 cajones y estantes | COC-09 | 15 | 0 | 0 | 10 | N/A | 840103
|  |  |  | EMERGENCIA | 5 | HOSPITAL GENERAL SAGRADO CORAZON DE JESUS | INHALOTERAPIA | Fonendoscopio | FON-01 | 1 | 80 | 80 | 10 | N/A | 731404
|  |  |  | EMERGENCIA | 5 | HOSPITAL GENERAL SAGRADO CORAZON DE JESUS | INHALOTERAPIA | Oximetro de Pulso de dedo | OXI-01 | 15 | 80 | 1200 | 7 | N/A | 731404
|  |  |  | EMERGENCIA | 5 | HOSPITAL GENERAL SAGRADO CORAZON DE JESUS | OBSERVACIÓN | Monitor paciente parámetros vitales | MON-11 | 4 | 9500 | 38000 | 10 | 2.33% | 840113
|  |  |  | EMERGENCIA | 5 | HOSPITAL GENERAL SAGRADO CORAZON DE JESUS | OBSERVACIÓN | Camilla básica de transporte | CAM-11 | 4 | 7500 | 30000 | 10 | 2.33% | 840113
|  |  |  | EMERGENCIA | 5 | HOSPITAL GENERAL SAGRADO CORAZON DE JESUS | OBSERVACIÓN | Vacuómetro | VAC-01 | 2 | 483 | 966 | 5 | N/A | 840113
|  |  |  | EMERGENCIA | 5 | HOSPITAL GENERAL SAGRADO CORAZON DE JESUS | OBSERVACIÓN | Velador de paciente | MES-45 | 4 | 300 | 1200 | 10 | N/A | 840103
|  |  |  | EMERGENCIA | 5 | HOSPITAL GENERAL SAGRADO CORAZON DE JESUS | OBSERVACIÓN | Flujómetro para O2 con humidificador esterilizable | FLU-02 | 1 | 0 | 0 | 5 | N/A | 840113
|  |  |  | EMERGENCIA | 5 | HOSPITAL GENERAL SAGRADO CORAZON DE JESUS | OBSERVACIÓN | Silla confidente | SIL-02 | 3 | 0 | 0 | 10 | N/A | 731403
|  |  |  | EMERGENCIA | 5 | HOSPITAL GENERAL SAGRADO CORAZON DE JESUS | ÁREA DE CHOQUE | Desfibrilador con monitor, bifásico | DES-06 | 1 | 12500 | 12500 | 10 | 3.5% | 840113
|  |  |  | EMERGENCIA | 5 | HOSPITAL GENERAL SAGRADO CORAZON DE JESUS | ÁREA DE CHOQUE | Armario vitrina, 60 cm | ARM-11 | 1 | 0 | 0 | 10 | N/A | 840103
|  |  |  | EMERGENCIA | 5 | HOSPITAL GENERAL SAGRADO CORAZON DE JESUS | ÁREA DE CHOQUE | Coche de curas con 3 cajones y estantes | COC-09 | 2 | 0 | 0 | 10 | N/A | 840103
|  |  |  | EMERGENCIA | 5 | HOSPITAL GENERAL SAGRADO CORAZON DE JESUS | ÁREA DE CHOQUE | Camilla para unidad de choque | CAM-34 | 2 | 0 | 0 | 10 | N/A | 840103
|  |  |  | EMERGENCIA | 5 | HOSPITAL GENERAL SAGRADO CORAZON DE JESUS | ÁREA DE CHOQUE | Coche de parada completo | COC-11 | 1 | 1900 | 1900 | 10 | N/A | 840113
|  |  |  | EMERGENCIA | 5 | HOSPITAL GENERAL SAGRADO CORAZON DE JESUS | ÁREA DE CHOQUE | Negatoscopio | NEG-01 | 2 | 450 | 900 | 10 | N/A | 840103
|  |  |  | EMERGENCIA | 5 | HOSPITAL GENERAL SAGRADO CORAZON DE JESUS | ÁREA DE CHOQUE | Respirador ventilación convencional cuidados intensivos | RES-06 | 2 | 51750 | 103500 | 8 | 4.38% | 840113
|  |  |  | EMERGENCIA | 5 | HOSPITAL GENERAL SAGRADO CORAZON DE JESUS | EQUIPAMIENTO POR SERVICIO CONFORME EL ESTANDAR DE LA HOJA DE DEFINICIONES | Camilla radiotransparente de transporte de pacientes con portasueros (1 por cada 10 camas) | CAM-16 | 2 | 0 | 0 | 10 | 2.33% | 840103
|  |  |  | EMERGENCIA | 5 | HOSPITAL GENERAL SAGRADO CORAZON DE JESUS | EQUIPAMIENTO POR SERVICIO CONFORME EL ESTANDAR DE LA HOJA DE DEFINICIONES | Esfingomanómetro rodable ( 1 por cada 10 camas) | ESF-02 | 2 | 0 | 0 | 10 | 1.75% | 840113
|  |  |  | EMERGENCIA | 5 | HOSPITAL GENERAL SAGRADO CORAZON DE JESUS | EQUIPAMIENTO POR SERVICIO CONFORME EL ESTANDAR DE LA HOJA DE DEFINICIONES | Aspirador portátil ( 1 por cada 5 camas) | ASP-03 | 2 | 3500 | 7000 | 10 | 1.75% | 840113
|  |  |  | EMERGENCIA | 5 | HOSPITAL GENERAL SAGRADO CORAZON DE JESUS | EQUIPAMIENTO POR SERVICIO CONFORME EL ESTANDAR DE LA HOJA DE DEFINICIONES | Sistema de calentamiento para pacientes ( 1 por cada 10 camas) | SIS-09 | 1 | 3900 | 3900 | 10 | 1.75% | 840113
|  |  |  | EMERGENCIA | 5 | HOSPITAL GENERAL SAGRADO CORAZON DE JESUS | EQUIPAMIENTO POR SERVICIO CONFORME EL ESTANDAR DE LA HOJA DE DEFINICIONES | Calentador de fluidos ( 1 por cada 10 camas) | CAL-01 | 1 | 0 | 0 | 10 | 1.75% | 840113
|  |  |  | EMERGENCIA | 5 | HOSPITAL GENERAL SAGRADO CORAZON DE JESUS | EQUIPAMIENTO POR SERVICIO CONFORME EL ESTANDAR DE LA HOJA DE DEFINICIONES | Desfibrilador con monitor básico (1 por cada 10 camas) | DES-06 | 1 | 12500 | 12500 | 10 | 3.5% | 840113
|  |  |  | EMERGENCIA | 5 | HOSPITAL GENERAL SAGRADO CORAZON DE JESUS | EQUIPAMIENTO POR SERVICIO CONFORME EL ESTANDAR DE LA HOJA DE DEFINICIONES | ECG 12 canales (1 por cada 10 camas) | ECG-01 | 1 | 5200 | 5200 | 10 | 2.33% | 840113
|  |  |  | EMERGENCIA | 5 | HOSPITAL GENERAL SAGRADO CORAZON DE JESUS | EQUIPAMIENTO POR SERVICIO CONFORME EL ESTANDAR DE LA HOJA DE DEFINICIONES | Fonendoscopio | FON-01 | 8 | 80 | 640 | 10 | N/A | 731404
|  |  |  | EMERGENCIA | 5 | HOSPITAL GENERAL SAGRADO CORAZON DE JESUS | EQUIPAMIENTO POR SERVICIO CONFORME EL ESTANDAR DE LA HOJA DE DEFINICIONES | Monitor de signos vitales (1 por cada 5 camas) | MON-11 | 2 | 9500 | 19000 | 10 | 2.33% | 840113
|  |  |  | EMERGENCIA | 5 | HOSPITAL GENERAL SAGRADO CORAZON DE JESUS | EQUIPAMIENTO POR SERVICIO CONFORME EL ESTANDAR DE LA HOJA DE DEFINICIONES | Electroencefalógrafo digita (1 por cada 10 camas) | ELE-03 | 1 | 47000 | 47000 | 10 | 3.5% | 840113
|  |  |  | EMERGENCIA | 5 | HOSPITAL GENERAL SAGRADO CORAZON DE JESUS | EQUIPAMIENTO POR SERVICIO CONFORME EL ESTANDAR DE LA HOJA DE DEFINICIONES | Coche de parada completo ( 1 por cada 10 camas) | COC-11 | 1 | 1900 | 1900 | 10 | N/A | 840113
|  |  |  | EMERGENCIA | 5 | HOSPITAL GENERAL SAGRADO CORAZON DE JESUS | EQUIPAMIENTO POR SERVICIO CONFORME EL ESTANDAR DE LA HOJA DE DEFINICIONES | Rx portátil digital (1 para el área) | RX_-01 | 1 | 0 | 0 | 10 | 3.5% | 840113
|  |  |  | EMERGENCIA | 5 | HOSPITAL GENERAL SAGRADO CORAZON DE JESUS | EQUIPAMIENTO POR SERVICIO CONFORME EL ESTANDAR DE LA HOJA DE DEFINICIONES | Respirador de transporte | RES-02 | 1 | 25800 | 25800 | 8 | 4.38% | 840113
|  |  |  | UCI ADULTOS | 5 | HOSPITAL GENERAL SAGRADO CORAZON DE JESUS | EQUIPAMIENTO ESTANDAR POR PUESTO | Flujómetro para O2 con humidificador esterilizable | FLU-02 | 1 | 0 | 0 | 5 | N/A | 840113
|  |  |  | UCI ADULTOS | 5 | HOSPITAL GENERAL SAGRADO CORAZON DE JESUS | EQUIPAMIENTO POR SERVICIO CONFORME EL ESTANDAR DE LA HOJA DE DEFINICIONES | Ecógrafo (1 por cada 10 camas de UCI) | ECÓ-09 | 1 | 170000 | 170000 | 5 | 4.67% | 840113
|  |  |  | UCI ADULTOS | 5 | HOSPITAL GENERAL SAGRADO CORAZON DE JESUS | EQUIPAMIENTO POR SERVICIO CONFORME EL ESTANDAR DE LA HOJA DE DEFINICIONES | Sistema de calentamiento para pacientes ( 1 por cada 10 camas) | SIS-09 | 1 | 3900 | 3900 | 10 | 1.75% | 840113
|  |  |  | UCI ADULTOS | 5 | HOSPITAL GENERAL SAGRADO CORAZON DE JESUS | EQUIPAMIENTO POR SERVICIO CONFORME EL ESTANDAR DE LA HOJA DE DEFINICIONES | Calentador de fluidos ( 1 por cada 10 camas) | CAL-01 | 1 | 0 | 0 | 10 | 1.75% | 840113
|  |  |  | UCI ADULTOS | 5 | HOSPITAL GENERAL SAGRADO CORAZON DE JESUS | EQUIPAMIENTO POR SERVICIO CONFORME EL ESTANDAR DE LA HOJA DE DEFINICIONES | Desfibrilador con monitor básico (1 por cada 10 camas) | DES-06 | 1 | 12500 | 12500 | 10 | 3.5% | 840113
|  |  |  | UCI ADULTOS | 5 | HOSPITAL GENERAL SAGRADO CORAZON DE JESUS | EQUIPAMIENTO POR SERVICIO CONFORME EL ESTANDAR DE LA HOJA DE DEFINICIONES | ECG 12 canales (1 por cada 10 camas) | ECG-01 | 1 | 5200 | 5200 | 10 | 2.33% | 840113
|  |  |  | UCI ADULTOS | 5 | HOSPITAL GENERAL SAGRADO CORAZON DE JESUS | EQUIPAMIENTO POR SERVICIO CONFORME EL ESTANDAR DE LA HOJA DE DEFINICIONES | Laringoscopio Adulto y pediátrico ( 1 por cada 10 camas) | LAR-01 | 1 | 0 | 0 | 5 | N/A | 840113
|  |  |  | UCI ADULTOS | 5 | HOSPITAL GENERAL SAGRADO CORAZON DE JESUS | EQUIPAMIENTO POR SERVICIO CONFORME EL ESTANDAR DE LA HOJA DE DEFINICIONES | Monitor de signos vitales (1 por cada 5 camas) | MON-11 | 1 | 9500 | 9500 | 10 | 2.33% | 840113
|  |  |  | UCI ADULTOS | 5 | HOSPITAL GENERAL SAGRADO CORAZON DE JESUS | EQUIPAMIENTO POR SERVICIO CONFORME EL ESTANDAR DE LA HOJA DE DEFINICIONES | Electroencefalógrafo digita (1 por cada 10 camas) | ELE-03 | 1 | 47000 | 47000 | 10 | 3.5% | 840113
|  |  |  | UCI ADULTOS | 5 | HOSPITAL GENERAL SAGRADO CORAZON DE JESUS | EQUIPAMIENTO POR SERVICIO CONFORME EL ESTANDAR DE LA HOJA DE DEFINICIONES | Coche de parada completo ( 1 por cada 10 camas) | COC-11 | 1 | 1900 | 1900 | 10 | N/A | 840113
|  |  |  | UCI ADULTOS | 5 | HOSPITAL GENERAL SAGRADO CORAZON DE JESUS | EQUIPAMIENTO POR SERVICIO CONFORME EL ESTANDAR DE LA HOJA DE DEFINICIONES | Rx portátil digital (1 para el área) | RX_-01 | 1 | 0 | 0 | 10 | 3.5% | 840113
|  |  |  | DX IMÁGENES | 5 | HOSPITAL GENERAL SAGRADO CORAZON DE JESUS | ECOGRAFÍA | Ecógrafo PARA RADIOLOGIA | ECÓ-05 | 1 | 150000 | 150000 | 5 | 4.67% | 840113
|  |  |  | DX IMÁGENES | 5 | HOSPITAL GENERAL SAGRADO CORAZON DE JESUS | ECOGRAFÍA | Camilla de exploración, 2 cuerpos | CAM-12 | 1 | 390 | 390 | 10 | N/A | 840113
|  |  |  | DX IMÁGENES | 5 | HOSPITAL GENERAL SAGRADO CORAZON DE JESUS | ECOGRAFÍA | Escabel un tramo | ESC-08 | 1 | 70 | 70 | 10 | N/A | 731403
|  |  |  | DX IMÁGENES | 5 | HOSPITAL GENERAL SAGRADO CORAZON DE JESUS | RADIOLOGÍA | Percha para protecciones plomadas | PER-02 | 1 | 0 | 0 | 10 | N/A | 731403
|  |  |  | DX IMÁGENES | 5 | HOSPITAL GENERAL SAGRADO CORAZON DE JESUS | TOMOGRAFÍA | PERCHA DE ACERO PARA PRENDAS PLOMADAS | PER-02 | 1 | 0 | 0 | 10 | N/A | 731403
|  |  |  | DX IMÁGENES | 5 | HOSPITAL GENERAL SAGRADO CORAZON DE JESUS | TOMOGRAFÍA | Silla Chukuy | SIL-30 | 1 | 0 | 0 | 10 | N/A | 731403
|  |  |  | EMERGENCIA | 7 | HOSPITAL GENERAL TEOFILO DAVILA | EMERGENCIA | Ecógrafo (1 por cada 10 camas de UCI) | ECÓ-09 | 1 | 170000 | 170000 | 5 | 4.67% | 840113
|  |  |  | EMERGENCIA | 7 | HOSPITAL GENERAL TEOFILO DAVILA | EMERGENCIA | Termómetro digital infrarrojo | TER-05 | 5 | 80 | 400 | 5 | N/A | 840113
|  |  |  | EMERGENCIA | 7 | HOSPITAL GENERAL TEOFILO DAVILA | EMERGENCIA | Armario vitrina, 60 cm | ARM-11 | 1 | 0 | 0 | 10 | N/A | 840103
|  |  |  | EMERGENCIA | 7 | HOSPITAL GENERAL TEOFILO DAVILA | EMERGENCIA | Silla confidente | SIL-02 | 3 | 0 | 0 | 10 | N/A | 731403
|  |  |  | EMERGENCIA | 7 | HOSPITAL GENERAL TEOFILO DAVILA | EMERGENCIA | Silla giratoria con brazos y respaldo regulable en altura | SIL-30 | 2 | 0 | 0 | 10 | N/A | 731403
|  |  |  | EMERGENCIA | 7 | HOSPITAL GENERAL TEOFILO DAVILA | EMERGENCIA | Escritorio para consultorio | ESC-10 | 5 | 0 | 0 | 10 | N/A | 840103
|  |  |  | EMERGENCIA | 7 | HOSPITAL GENERAL TEOFILO DAVILA | EMERGENCIA | Monitor signos vitales: NIBP, SpO2 | MON-01 | 1 | 3650 | 3650 | 10 | 2.33% | 840113
|  |  |  | EMERGENCIA | 7 | HOSPITAL GENERAL TEOFILO DAVILA | EMERGENCIA | Báscula electrónica + tallímetro | BÁS-01 | 1 | 1400 | 1400 | 10 | 1.75% | 840113
|  |  |  | EMERGENCIA | 7 | HOSPITAL GENERAL TEOFILO DAVILA | EMERGENCIA | Monitor paciente parámetros vitales | MON-11 | 6 | 9500 | 57000 | 10 | 2.33% | 840113
|  |  |  | EMERGENCIA | 7 | HOSPITAL GENERAL TEOFILO DAVILA | EMERGENCIA | Camilla básica de transporte | CAM-11 | 2 | 7500 | 15000 | 10 | 2.33% | 840113
|  |  |  | EMERGENCIA | 7 | HOSPITAL GENERAL TEOFILO DAVILA | EMERGENCIA | Vacuómetro | VAC-01 | 1 | 483 | 483 | 5 | N/A | 840113
|  |  |  | EMERGENCIA | 7 | HOSPITAL GENERAL TEOFILO DAVILA | EMERGENCIA | Velador de paciente | MES-45 | 6 | 300 | 1800 | 10 | N/A | 840103
|  |  |  | EMERGENCIA | 7 | HOSPITAL GENERAL TEOFILO DAVILA | EMERGENCIA | Mesa puente | MES-50 | 6 | 350 | 2100 | 10 | N/A | 840103
|  |  |  | EMERGENCIA | 7 | HOSPITAL GENERAL TEOFILO DAVILA | EMERGENCIA | Flujómetro para O2 con humidificador esterilizable | FLU-02 | 2 | 0 | 0 | 5 | N/A | 840113
|  |  |  | EMERGENCIA | 7 | HOSPITAL GENERAL TEOFILO DAVILA | EMERGENCIA | Desfibrilador con monitor, bifásico | DES-06 | 1 | 12500 | 12500 | 10 | 3.5% | 840113
|  |  |  | EMERGENCIA | 7 | HOSPITAL GENERAL TEOFILO DAVILA | EMERGENCIA | Fonendoscopio | FON-01 | 6 | 80 | 480 | 10 | N/A | 731404
|  |  |  | EMERGENCIA | 7 | HOSPITAL GENERAL TEOFILO DAVILA | EMERGENCIA | Oximetro de Pulso de dedo | OXI-01 | 4 | 80 | 320 | 7 | N/A | 731404
|  |  |  | EMERGENCIA | 7 | HOSPITAL GENERAL TEOFILO DAVILA | EMERGENCIA | Camilla para unidad de choque | CAM-34 | 4 | 0 | 0 | 10 | N/A | 840103
|  |  |  | EMERGENCIA | 7 | HOSPITAL GENERAL TEOFILO DAVILA | EMERGENCIA | Coche de parada completo | COC-11 | 1 | 1900 | 1900 | 10 | N/A | 840113
|  |  |  | EMERGENCIA | 7 | HOSPITAL GENERAL TEOFILO DAVILA | EMERGENCIA | Laringoscopio adulto y pediátrico | LAR-01 | 2 | 0 | 0 | 5 | N/A | 840113
|  |  |  | EMERGENCIA | 7 | HOSPITAL GENERAL TEOFILO DAVILA | EMERGENCIA | Equip. Reanimación manual, adulto | EQU-01 | 2 | 0 | 0 | 5 | N/A | 731404
|  |  |  | EMERGENCIA | 7 | HOSPITAL GENERAL TEOFILO DAVILA | EMERGENCIA | Negatoscopio | NEG-01 | 2 | 450 | 900 | 10 | N/A | 840103
|  |  |  | EMERGENCIA | 7 | HOSPITAL GENERAL TEOFILO DAVILA | EMERGENCIA | Respirador ventilación convencional cuidados intensivos | RES-06 | 2 | 51750 | 103500 | 8 | 4.38% | 840113
|  |  |  | EMERGENCIA | 7 | HOSPITAL GENERAL TEOFILO DAVILA | EMERGENCIA | Camilla radiotransparente de transporte de pacientes con portasueros (1 por cada 10 camas) | CAM-16 | 2 | 0 | 0 | 10 | 2.33% | 840103
|  |  |  | EMERGENCIA | 7 | HOSPITAL GENERAL TEOFILO DAVILA | EMERGENCIA | Esfingomanómetro rodable ( 1 por cada 10 camas) | ESF-02 | 2 | 0 | 0 | 10 | 1.75% | 840113
|  |  |  | EMERGENCIA | 7 | HOSPITAL GENERAL TEOFILO DAVILA | EMERGENCIA | Aspirador portátil ( 1 por cada 5 camas) | ASP-03 | 1 | 3500 | 3500 | 10 | 1.75% | 840113
|  |  |  | EMERGENCIA | 7 | HOSPITAL GENERAL TEOFILO DAVILA | EMERGENCIA | Sistema de calentamiento para pacientes ( 1 por cada 10 camas) | SIS-09 | 1 | 3900 | 3900 | 10 | 1.75% | 840113
|  |  |  | EMERGENCIA | 7 | HOSPITAL GENERAL TEOFILO DAVILA | EMERGENCIA | Calentador de fluidos ( 1 por cada 10 camas) | CAL-01 | 1 | 0 | 0 | 10 | 1.75% | 840113
|  |  |  | EMERGENCIA | 7 | HOSPITAL GENERAL TEOFILO DAVILA | EMERGENCIA | Desfibrilador con monitor básico (1 por cada 10 camas) | DES-06 | 1 | 12500 | 12500 | 10 | 3.5% | 840113
|  |  |  | EMERGENCIA | 7 | HOSPITAL GENERAL TEOFILO DAVILA | EMERGENCIA | ECG 12 canales (1 por cada 10 camas) | ECG-01 | 1 | 5200 | 5200 | 10 | 2.33% | 840113
|  |  |  | EMERGENCIA | 7 | HOSPITAL GENERAL TEOFILO DAVILA | EMERGENCIA | Electroencefalógrafo digita (1 por cada 10 camas) | ELE-03 | 1 | 47000 | 47000 | 10 | 3.5% | 840113
|  |  |  | EMERGENCIA | 7 | HOSPITAL GENERAL TEOFILO DAVILA | EMERGENCIA | Coche de parada completo ( 1 por cada 10 camas) | COC-11 | 1 | 1900 | 1900 | 10 | N/A | 840113
|  |  |  | EMERGENCIA | 7 | HOSPITAL GENERAL TEOFILO DAVILA | EMERGENCIA | Rx portátil digital (1 para el área) | RX_-01 | 1 | 0 | 0 | 10 | 3.5% | 840113
|  |  |  | EMERGENCIA | 7 | HOSPITAL GENERAL TEOFILO DAVILA | EMERGENCIA | Respirador de transporte | RES-02 | 1 | 25800 | 25800 | 8 | 4.38% | 840113
|  |  |  | EMERGENCIA | 8 | Hospital Móvil No.2 | TRIAGE GENERAL | Escritorio para consultorio | ESC-10 | 1 | 0 | 0 | 10 | N/A | 840103
|  |  |  | EMERGENCIA | 8 | Hospital Móvil No.2 | OBSERVACIÓN | Camilla básica de transporte | CAM-11 | 2 | 7500 | 15000 | 10 | 2.33% | 840113
|  |  |  | EMERGENCIA | 8 | Hospital Móvil No.2 | OBSERVACIÓN | Vacuómetro | VAC-01 | 1 | 483 | 483 | 5 | N/A | 840113
|  |  |  | EMERGENCIA | 8 | Hospital Móvil No.2 | OBSERVACIÓN | Flujómetro para O2 con humidificador esterilizable | FLU-02 | 1 | 0 | 0 | 5 | N/A | 840113
|  |  |  | EMERGENCIA | 8 | Hospital Móvil No.2 | OBSERVACIÓN | Silla confidente | SIL-02 | 1 | 0 | 0 | 10 | N/A | 731403
|  |  |  | EMERGENCIA | 8 | Hospital Móvil No.2 | ÁREA DE CHOQUE | Monitor paciente parámetros vitales | MON-11 | 2 | 9500 | 19000 | 10 | 2.33% | 840113
|  |  |  | EMERGENCIA | 8 | Hospital Móvil No.2 | ÁREA DE CHOQUE | Desfibrilador con monitor, bifásico | DES-06 | 1 | 12500 | 12500 | 10 | 3.5% | 840113
|  |  |  | EMERGENCIA | 8 | Hospital Móvil No.2 | ÁREA DE CHOQUE | Armario vitrina, 60 cm | ARM-11 | 1 | 0 | 0 | 10 | N/A | 840103
|  |  |  | EMERGENCIA | 8 | Hospital Móvil No.2 | ÁREA DE CHOQUE | Vacuómetro | VAC-01 | 1 | 483 | 483 | 5 | N/A | 840113
|  |  |  | EMERGENCIA | 8 | Hospital Móvil No.2 | ÁREA DE CHOQUE | Flujómetro para O2 con humidificador esterilizable | FLU-02 | 1 | 0 | 0 | 5 | N/A | 840113
|  |  |  | EMERGENCIA | 8 | Hospital Móvil No.2 | ÁREA DE CHOQUE | Camilla para unidad de choque | CAM-34 | 2 | 0 | 0 | 10 | N/A | 840103
|  |  |  | EMERGENCIA | 8 | Hospital Móvil No.2 | ÁREA DE CHOQUE | Coche de parada completo | COC-11 | 1 | 1900 | 1900 | 10 | N/A | 840113
|  |  |  | EMERGENCIA | 8 | Hospital Móvil No.2 | ÁREA DE CHOQUE | Laringoscopio adulto y pediátrico | LAR-01 | 1 | 0 | 0 | 5 | N/A | 840113
|  |  |  | EMERGENCIA | 8 | Hospital Móvil No.2 | ÁREA DE CHOQUE | Equip. Reanimación manual, adulto | EQU-01 | 2 | 0 | 0 | 5 | N/A | 731404
|  |  |  | EMERGENCIA | 8 | Hospital Móvil No.2 | ÁREA DE CHOQUE | Respirador ventilación convencional cuidados intensivos | RES-06 | 2 | 51750 | 103500 | 8 | 4.38% | 840113
|  |  |  | EMERGENCIA | 8 | Hospital Móvil No.2 | EQUIPAMIENTO POR SERVICIO CONFORME EL ESTANDAR DE LA HOJA DE DEFINICIONES | Aspirador portátil ( 1 por cada 5 camas) | ASP-03 | 1 | 3500 | 3500 | 10 | 1.75% | 840113
|  |  |  | EMERGENCIA | 8 | Hospital Móvil No.2 | EQUIPAMIENTO POR SERVICIO CONFORME EL ESTANDAR DE LA HOJA DE DEFINICIONES | ECG 12 canales (1 por cada 10 camas) | ECG-01 | 1 | 5200 | 5200 | 10 | 2.33% | 840113
|  |  |  | EMERGENCIA | 8 | Hospital Móvil No.2 | EQUIPAMIENTO POR SERVICIO CONFORME EL ESTANDAR DE LA HOJA DE DEFINICIONES | Rx portátil digital (1 para el área) | RX_-01 | 1 | 0 | 0 | 10 | 3.5% | 840113
|  |  |  | UCI ADULTOS | 8 | Hospital Móvil No.2 | EQUIPAMIENTO ESTANDAR POR PUESTO | Cama de UCI, eléctrica con bascula integrada | CAM-04 | 5 | 15000 | 75000 | 10 | 2.33% | 840113
|  |  |  | UCI ADULTOS | 8 | Hospital Móvil No.2 | EQUIPAMIENTO ESTANDAR POR PUESTO | Colchón antiescaras | COL-01 | 5 | 200 | 1000 | 5 | N/A | 840103
|  |  |  | UCI ADULTOS | 8 | Hospital Móvil No.2 | EQUIPAMIENTO ESTANDAR POR PUESTO | Flujómetro para O2 con humidificador esterilizable | FLU-02 | 5 | 0 | 0 | 5 | N/A | 840113
|  |  |  | UCI ADULTOS | 8 | Hospital Móvil No.2 | EQUIPAMIENTO ESTANDAR POR PUESTO | Monitor paciente gama alta | MON-23 | 5 | 11300 | 56500 | 10 | 2.33% | 840113
|  |  |  | UCI ADULTOS | 8 | Hospital Móvil No.2 | EQUIPAMIENTO ESTANDAR POR PUESTO | Respirador ventilación convencional cuidados intensivos | RES-06 | 5 | 51750 | 258750 | 8 | 4.38% | 840113
|  |  |  | UCI ADULTOS | 8 | Hospital Móvil No.2 | EQUIPAMIENTO ESTANDAR POR PUESTO | Vacuómetro | VAC-01 | 5 | 483 | 2415 | 5 | N/A | 840113
|  |  |  | UCI ADULTOS | 8 | Hospital Móvil No.2 | EQUIPAMIENTO POR SERVICIO CONFORME EL ESTANDAR DE LA HOJA DE DEFINICIONES | Ecógrafo (1 por cada 10 camas de UCI) | ECÓ-09 | 1 | 170000 | 170000 | 5 | 4.67% | 840113
|  |  |  | UCI ADULTOS | 8 | Hospital Móvil No.2 | EQUIPAMIENTO POR SERVICIO CONFORME EL ESTANDAR DE LA HOJA DE DEFINICIONES | Sistema de calentamiento para pacientes ( 1 por cada 10 camas) | SIS-09 | 1 | 3900 | 3900 | 10 | 1.75% | 840113
|  |  |  | UCI ADULTOS | 8 | Hospital Móvil No.2 | EQUIPAMIENTO POR SERVICIO CONFORME EL ESTANDAR DE LA HOJA DE DEFINICIONES | Calentador de fluidos ( 1 por cada 10 camas) | CAL-01 | 1 | 0 | 0 | 10 | 1.75% | 840113
|  |  |  | UCI ADULTOS | 8 | Hospital Móvil No.2 | EQUIPAMIENTO POR SERVICIO CONFORME EL ESTANDAR DE LA HOJA DE DEFINICIONES | Desfibrilador con monitor básico (1 por cada 10 camas) | DES-06 | 1 | 12500 | 12500 | 10 | 3.5% | 840113
|  |  |  | UCI ADULTOS | 8 | Hospital Móvil No.2 | EQUIPAMIENTO POR SERVICIO CONFORME EL ESTANDAR DE LA HOJA DE DEFINICIONES | ECG 12 canales (1 por cada 10 camas) | ECG-01 | 1 | 5200 | 5200 | 10 | 2.33% | 840113
|  |  |  | UCI ADULTOS | 8 | Hospital Móvil No.2 | EQUIPAMIENTO POR SERVICIO CONFORME EL ESTANDAR DE LA HOJA DE DEFINICIONES | Laringoscopio Adulto y pediátrico ( 1 por cada 10 camas) | LAR-01 | 1 | 0 | 0 | 5 | N/A | 840113
|  |  |  | UCI ADULTOS | 8 | Hospital Móvil No.2 | EQUIPAMIENTO POR SERVICIO CONFORME EL ESTANDAR DE LA HOJA DE DEFINICIONES | Monitor de signos vitales (1 por cada 5 camas) | MON-11 | 1 | 9500 | 9500 | 10 | 2.33% | 840113
|  |  |  | UCI ADULTOS | 8 | Hospital Móvil No.2 | EQUIPAMIENTO POR SERVICIO CONFORME EL ESTANDAR DE LA HOJA DE DEFINICIONES | Electroencefalógrafo digita (1 por cada 10 camas) | ELE-03 | 1 | 47000 | 47000 | 10 | 3.5% | 840113
|  |  |  | UCI ADULTOS | 8 | Hospital Móvil No.2 | EQUIPAMIENTO POR SERVICIO CONFORME EL ESTANDAR DE LA HOJA DE DEFINICIONES | Central de monitoreo | CEN-02 | 1 | 0 | 0 | 10 | 2.33% | 840113
|  |  |  | UCI ADULTOS | 8 | Hospital Móvil No.2 | EQUIPAMIENTO POR SERVICIO CONFORME EL ESTANDAR DE LA HOJA DE DEFINICIONES | Coche de parada completo ( 1 por cada 10 camas) | COC-11 | 1 | 1900 | 1900 | 10 | N/A | 840113
|  |  |  | UCI ADULTOS | 8 | Hospital Móvil No.2 | EQUIPAMIENTO POR SERVICIO CONFORME EL ESTANDAR DE LA HOJA DE DEFINICIONES | Rx portátil digital (1 para el área) | RX_-01 | 1 | 0 | 0 | 10 | 3.5% | 840113
|  |  |  | DX IMÁGENES | 8 | Hospital Móvil No.2 | ECOGRAFÍA | Ecógrafo PARA RADIOLOGIA | ECÓ-05 | 1 | 150000 | 150000 | 5 | 4.67% | 840113
|  |  |  | DX IMÁGENES | 8 | Hospital Móvil No.2 | ECOGRAFÍA | Camilla de exploración, 2 cuerpos | CAM-12 | 1 | 390 | 390 | 10 | N/A | 840113
|  |  |  | DX IMÁGENES | 8 | Hospital Móvil No.2 | ECOGRAFÍA | Taburete bajo con respaldo, con ruedas | TAB-04 | 1 | 145 | 145 | 10 | N/A | 840103
|  |  |  | DX IMÁGENES | 8 | Hospital Móvil No.2 | ECOGRAFÍA | Escabel un tramo | ESC-08 | 1 | 70 | 70 | 10 | N/A | 731403
|  |  |  | DX IMÁGENES | 8 | Hospital Móvil No.2 | ECOGRAFÍA | Ecógrafo de alta gama Ginecología | ECÓ-01 | 1 | 165000 | 165000 | 5 | 4.67% | 840113
|  |  |  | DX IMÁGENES | 8 | Hospital Móvil No.2 | ECOGRAFÍA | Camilla de exploración, 2 cuerpos | CAM-12 | 1 | 390 | 390 | 10 | N/A | 840113
|  |  |  | DX IMÁGENES | 8 | Hospital Móvil No.2 | ECOGRAFÍA | Taburete bajo con respaldo, con ruedas | TAB-04 | 1 | 145 | 145 | 10 | N/A | 840103
|  |  |  | DX IMÁGENES | 8 | Hospital Móvil No.2 | ECOGRAFÍA | Escabel un tramo | ESC-08 | 1 | 70 | 70 | 10 | N/A | 731403
|  |  |  | DX IMÁGENES | 8 | Hospital Móvil No.2 | RADIOLOGÍA | Percha para protecciones plomadas | PER-02 | 1 | 0 | 0 | 10 | N/A | 731403
|  |  |  | DX IMÁGENES | 8 | Hospital Móvil No.2 | RADIOLOGÍA | EQUIPO DE RX | RX_-01 | 1 | 0 | 0 | 10 | 3.5% | 840113
|  |  |  | EMERGENCIA | 5 | HOSPITAL PROVINCIAL MARTIN ICAZA | EQUIPAMIENTO POR SERVICIO CONFORME EL ESTANDAR DE LA HOJA DE DEFINICIONES | Ecógrafo (1 por cada 10 camas de UCI) | ECÓ-09 | 1 | 170000 | 170000 | 5 | 4.67% | 840113
|  |  |  | EMERGENCIA | 5 | HOSPITAL PROVINCIAL MARTIN ICAZA | TRIAGE GENERAL | Báscula electrónica + tallímetro | BÁS-01 | 1 | 1400 | 1400 | 10 | 1.75% | 840113
|  |  |  | EMERGENCIA | 5 | HOSPITAL PROVINCIAL MARTIN ICAZA | OBSERVACIÓN | Vacuómetro | VAC-01 | 1 | 483 | 483 | 5 | N/A | 840113
|  |  |  | EMERGENCIA | 5 | HOSPITAL PROVINCIAL MARTIN ICAZA | OBSERVACIÓN | Mesa puente | MES-50 | 1 | 350 | 350 | 10 | N/A | 840103
|  |  |  | EMERGENCIA | 5 | HOSPITAL PROVINCIAL MARTIN ICAZA | OBSERVACIÓN | Flujómetro para O2 con humidificador esterilizable | FLU-02 | 1 | 0 | 0 | 5 | N/A | 840113
|  |  |  | EMERGENCIA | 5 | HOSPITAL PROVINCIAL MARTIN ICAZA | EQUIPAMIENTO POR SERVICIO CONFORME EL ESTANDAR DE LA HOJA DE DEFINICIONES | Camilla radiotransparente de transporte de pacientes con portasueros (1 por cada 10 camas) | CAM-16 | 1 | 0 | 0 | 10 | 2.33% | 840103
|  |  |  | EMERGENCIA | 5 | HOSPITAL PROVINCIAL MARTIN ICAZA | EQUIPAMIENTO POR SERVICIO CONFORME EL ESTANDAR DE LA HOJA DE DEFINICIONES | Esfingomanómetro rodable ( 1 por cada 10 camas) | ESF-02 | 1 | 0 | 0 | 10 | 1.75% | 840113
|  |  |  | EMERGENCIA | 5 | HOSPITAL PROVINCIAL MARTIN ICAZA | EQUIPAMIENTO POR SERVICIO CONFORME EL ESTANDAR DE LA HOJA DE DEFINICIONES | Aspirador portátil ( 1 por cada 5 camas) | ASP-03 | 1 | 3500 | 3500 | 10 | 1.75% | 840113
|  |  |  | EMERGENCIA | 5 | HOSPITAL PROVINCIAL MARTIN ICAZA | EQUIPAMIENTO POR SERVICIO CONFORME EL ESTANDAR DE LA HOJA DE DEFINICIONES | Sistema de calentamiento para pacientes ( 1 por cada 10 camas) | SIS-09 | 1 | 3900 | 3900 | 10 | 1.75% | 840113
|  |  |  | EMERGENCIA | 5 | HOSPITAL PROVINCIAL MARTIN ICAZA | EQUIPAMIENTO POR SERVICIO CONFORME EL ESTANDAR DE LA HOJA DE DEFINICIONES | Calentador de fluidos ( 1 por cada 10 camas) | CAL-01 | 1 | 0 | 0 | 10 | 1.75% | 840113
|  |  |  | EMERGENCIA | 5 | HOSPITAL PROVINCIAL MARTIN ICAZA | EQUIPAMIENTO POR SERVICIO CONFORME EL ESTANDAR DE LA HOJA DE DEFINICIONES | Desfibrilador con monitor básico (1 por cada 10 camas) | DES-06 | 1 | 12500 | 12500 | 10 | 3.5% | 840113
|  |  |  | EMERGENCIA | 5 | HOSPITAL PROVINCIAL MARTIN ICAZA | EQUIPAMIENTO POR SERVICIO CONFORME EL ESTANDAR DE LA HOJA DE DEFINICIONES | ECG 12 canales (1 por cada 10 camas) | ECG-01 | 1 | 5200 | 5200 | 10 | 2.33% | 840113
|  |  |  | EMERGENCIA | 5 | HOSPITAL PROVINCIAL MARTIN ICAZA | EQUIPAMIENTO POR SERVICIO CONFORME EL ESTANDAR DE LA HOJA DE DEFINICIONES | Fonendoscopio | FON-01 | 1 | 80 | 80 | 10 | N/A | 731404
|  |  |  | EMERGENCIA | 5 | HOSPITAL PROVINCIAL MARTIN ICAZA | EQUIPAMIENTO POR SERVICIO CONFORME EL ESTANDAR DE LA HOJA DE DEFINICIONES | Laringoscopio Adulto y pediátrico ( 1 por cada 10 camas) | LAR-01 | 1 | 0 | 0 | 5 | N/A | 840113
|  |  |  | EMERGENCIA | 5 | HOSPITAL PROVINCIAL MARTIN ICAZA | EQUIPAMIENTO POR SERVICIO CONFORME EL ESTANDAR DE LA HOJA DE DEFINICIONES | Electroencefalógrafo digita (1 por cada 10 camas) | ELE-03 | 1 | 47000 | 47000 | 10 | 3.5% | 840113
|  |  |  | EMERGENCIA | 5 | HOSPITAL PROVINCIAL MARTIN ICAZA | EQUIPAMIENTO POR SERVICIO CONFORME EL ESTANDAR DE LA HOJA DE DEFINICIONES | Coche de parada completo ( 1 por cada 10 camas) | COC-11 | 1 | 1900 | 1900 | 10 | N/A | 840113
|  |  |  | EMERGENCIA | 5 | HOSPITAL PROVINCIAL MARTIN ICAZA | EQUIPAMIENTO POR SERVICIO CONFORME EL ESTANDAR DE LA HOJA DE DEFINICIONES | Rx portátil digital (1 para el área) | RX_-01 | 1 | 0 | 0 | 10 | 3.5% | 840113
|  |  |  | EMERGENCIA | 5 | HOSPITAL PROVINCIAL MARTIN ICAZA | EQUIPAMIENTO POR SERVICIO CONFORME EL ESTANDAR DE LA HOJA DE DEFINICIONES | Respirador de transporte | RES-02 | 1 | 25800 | 25800 | 8 | 4.38% | 840113
|  |  |  | UCI ADULTOS | 5 | HOSPITAL PROVINCIAL MARTIN ICAZA | EQUIPAMIENTO ESTANDAR POR PUESTO | Cama de UCI, eléctrica con bascula integrada | CAM-04 | 2 | 15000 | 30000 | 10 | 2.33% | 840113
|  |  |  | UCI ADULTOS | 5 | HOSPITAL PROVINCIAL MARTIN ICAZA | EQUIPAMIENTO ESTANDAR POR PUESTO | Colchón antiescaras | COL-01 | 3 | 200 | 600 | 5 | N/A | 840103
|  |  |  | UCI ADULTOS | 5 | HOSPITAL PROVINCIAL MARTIN ICAZA | EQUIPAMIENTO ESTANDAR POR PUESTO | Flujómetro para O2 con humidificador esterilizable | FLU-02 | 2 | 0 | 0 | 5 | N/A | 840113
|  |  |  | UCI ADULTOS | 5 | HOSPITAL PROVINCIAL MARTIN ICAZA | EQUIPAMIENTO ESTANDAR POR PUESTO | Monitor paciente gama alta | MON-23 | 1 | 11300 | 11300 | 10 | 2.33% | 840113
|  |  |  | UCI ADULTOS | 5 | HOSPITAL PROVINCIAL MARTIN ICAZA | EQUIPAMIENTO ESTANDAR POR PUESTO | Respirador ventilación convencional cuidados intensivos | RES-06 | 1 | 51750 | 51750 | 8 | 4.38% | 840113
|  |  |  | UCI ADULTOS | 5 | HOSPITAL PROVINCIAL MARTIN ICAZA | EQUIPAMIENTO ESTANDAR POR PUESTO | Vacuómetro | VAC-01 | 2 | 483 | 966 | 5 | N/A | 840113
|  |  |  | UCI ADULTOS | 5 | HOSPITAL PROVINCIAL MARTIN ICAZA | EQUIPAMIENTO POR SERVICIO CONFORME EL ESTANDAR DE LA HOJA DE DEFINICIONES | Ecógrafo (1 por cada 10 camas de UCI) | ECÓ-09 | 1 | 170000 | 170000 | 5 | 4.67% | 840113
|  |  |  | UCI ADULTOS | 5 | HOSPITAL PROVINCIAL MARTIN ICAZA | EQUIPAMIENTO POR SERVICIO CONFORME EL ESTANDAR DE LA HOJA DE DEFINICIONES | Sistema de calentamiento para pacientes ( 1 por cada 10 camas) | SIS-09 | 1 | 3900 | 3900 | 10 | 1.75% | 840113
|  |  |  | UCI ADULTOS | 5 | HOSPITAL PROVINCIAL MARTIN ICAZA | EQUIPAMIENTO POR SERVICIO CONFORME EL ESTANDAR DE LA HOJA DE DEFINICIONES | Calentador de fluidos ( 1 por cada 10 camas) | CAL-01 | 1 | 0 | 0 | 10 | 1.75% | 840113
|  |  |  | UCI ADULTOS | 5 | HOSPITAL PROVINCIAL MARTIN ICAZA | EQUIPAMIENTO POR SERVICIO CONFORME EL ESTANDAR DE LA HOJA DE DEFINICIONES | Desfibrilador con monitor básico (1 por cada 10 camas) | DES-06 | 1 | 12500 | 12500 | 10 | 3.5% | 840113
|  |  |  | UCI ADULTOS | 5 | HOSPITAL PROVINCIAL MARTIN ICAZA | EQUIPAMIENTO POR SERVICIO CONFORME EL ESTANDAR DE LA HOJA DE DEFINICIONES | ECG 12 canales (1 por cada 10 camas) | ECG-01 | 1 | 5200 | 5200 | 10 | 2.33% | 840113
|  |  |  | UCI ADULTOS | 5 | HOSPITAL PROVINCIAL MARTIN ICAZA | EQUIPAMIENTO POR SERVICIO CONFORME EL ESTANDAR DE LA HOJA DE DEFINICIONES | Laringoscopio Adulto y pediátrico ( 1 por cada 10 camas) | LAR-01 | 1 | 0 | 0 | 5 | N/A | 840113
|  |  |  | UCI ADULTOS | 5 | HOSPITAL PROVINCIAL MARTIN ICAZA | EQUIPAMIENTO POR SERVICIO CONFORME EL ESTANDAR DE LA HOJA DE DEFINICIONES | Monitor de signos vitales (1 por cada 5 camas) | MON-11 | 1 | 9500 | 9500 | 10 | 2.33% | 840113
|  |  |  | UCI ADULTOS | 5 | HOSPITAL PROVINCIAL MARTIN ICAZA | EQUIPAMIENTO POR SERVICIO CONFORME EL ESTANDAR DE LA HOJA DE DEFINICIONES | Electroencefalógrafo digita (1 por cada 10 camas) | ELE-03 | 1 | 47000 | 47000 | 10 | 3.5% | 840113
|  |  |  | UCI ADULTOS | 5 | HOSPITAL PROVINCIAL MARTIN ICAZA | EQUIPAMIENTO POR SERVICIO CONFORME EL ESTANDAR DE LA HOJA DE DEFINICIONES | Central de monitoreo | CEN-02 | 1 | 0 | 0 | 10 | 2.33% | 840113
|  |  |  | UCI ADULTOS | 5 | HOSPITAL PROVINCIAL MARTIN ICAZA | EQUIPAMIENTO POR SERVICIO CONFORME EL ESTANDAR DE LA HOJA DE DEFINICIONES | Coche de parada completo ( 1 por cada 10 camas) | COC-11 | 1 | 1900 | 1900 | 10 | N/A | 840113
|  |  |  | UCI ADULTOS | 5 | HOSPITAL PROVINCIAL MARTIN ICAZA | EQUIPAMIENTO POR SERVICIO CONFORME EL ESTANDAR DE LA HOJA DE DEFINICIONES | Rx portátil digital (1 para el área) | RX_-01 | 1 | 0 | 0 | 10 | 3.5% | 840113
|  |  |  | DX IMÁGENES | 5 | HOSPITAL PROVINCIAL MARTIN ICAZA | ECOGRAFÍA | Ecógrafo de alta gama Ginecología | ECÓ-01 | 1 | 165000 | 165000 | 5 | 4.67% | 840113
|  |  |  | DX IMÁGENES | 5 | HOSPITAL PROVINCIAL MARTIN ICAZA | RADIOLOGÍA | Percha para protecciones plomadas | PER-02 | 1 | 0 | 0 | 10 | N/A | 731403
|  |  |  | DX IMÁGENES | 5 | HOSPITAL PROVINCIAL MARTIN ICAZA | TOMOGRAFÍA | BANCA DE MADERA PARA VESTIDORES, 80 CM X 34 CM X 45 CM | BAN-13 | 1 | 0 | 0 | 10 | N/A | 731403
|  |  |  | DX IMÁGENES | 5 | HOSPITAL PROVINCIAL MARTIN ICAZA | TOMOGRAFÍA | Escritorio recto Minka III 1500mm x 600mm | ESC-10 | 1 | 0 | 0 | 10 | N/A | 840103
|  |  |  | DX IMÁGENES | 5 | HOSPITAL PROVINCIAL MARTIN ICAZA | TOMOGRAFÍA | Silla Chukuy | SIL-30 | 1 | 0 | 0 | 10 | N/A | 731403
|  |  |  | EMERGENCIA | 8 | HOSPITAL UNIVERSITARIO DE GUAYAQUIL | EQUIPAMIENTO POR SERVICIO CONFORME EL ESTANDAR DE LA HOJA DE DEFINICIONES | Ecógrafo (1 por cada 10 camas de UCI) | ECÓ-09 | 1 | 170000 | 170000 | 5 | 4.67% | 840113
|  |  |  | EMERGENCIA | 8 | HOSPITAL UNIVERSITARIO DE GUAYAQUIL | TRIAGE GENERAL | Armario vitrina, 60 cm | ARM-11 | 2 | 0 | 0 | 10 | N/A | 840103
|  |  |  | EMERGENCIA | 8 | HOSPITAL UNIVERSITARIO DE GUAYAQUIL | TRIAGE GENERAL | Silla confidente | SIL-02 | 4 | 0 | 0 | 10 | N/A | 731403
|  |  |  | EMERGENCIA | 8 | HOSPITAL UNIVERSITARIO DE GUAYAQUIL | TRIAGE GENERAL | Silla giratoria con brazos y respaldo regulable en altura | SIL-30 | 2 | 0 | 0 | 10 | N/A | 731403
|  |  |  | EMERGENCIA | 8 | HOSPITAL UNIVERSITARIO DE GUAYAQUIL | TRIAGE GENERAL | Escritorio para consultorio | ESC-10 | 2 | 0 | 0 | 10 | N/A | 840103
|  |  |  | EMERGENCIA | 8 | HOSPITAL UNIVERSITARIO DE GUAYAQUIL | TRIAGE GENERAL | Monitor signos vitales: NIBP, SpO2 | MON-01 | 9 | 3650 | 32850 | 10 | 2.33% | 840113
|  |  |  | EMERGENCIA | 8 | HOSPITAL UNIVERSITARIO DE GUAYAQUIL | TRIAGE GENERAL | Báscula electrónica + tallímetro | BÁS-01 | 9 | 1400 | 12600 | 10 | 1.75% | 840113
|  |  |  | EMERGENCIA | 8 | HOSPITAL UNIVERSITARIO DE GUAYAQUIL | INHALOTERAPIA | Armario vitrina, 60 cm | ARM-11 | 2 | 0 | 0 | 10 | N/A | 840103
|  |  |  | EMERGENCIA | 8 | HOSPITAL UNIVERSITARIO DE GUAYAQUIL | INHALOTERAPIA | Vacuómetro | VAC-01 | 2 | 483 | 966 | 5 | N/A | 840113
|  |  |  | EMERGENCIA | 8 | HOSPITAL UNIVERSITARIO DE GUAYAQUIL | INHALOTERAPIA | Percutor para fisioterapia respiratoria | PER-05 | 2 | 0 | 0 | 10 | N/A | 840113
|  |  |  | EMERGENCIA | 8 | HOSPITAL UNIVERSITARIO DE GUAYAQUIL | INHALOTERAPIA | Aspirador portátil, 30 l/min | ASP-03 | 2 | 3500 | 7000 | 10 | 1.75% | 840113
|  |  |  | EMERGENCIA | 8 | HOSPITAL UNIVERSITARIO DE GUAYAQUIL | INHALOTERAPIA | Escabel un tramo | ESC-08 | 2 | 70 | 140 | 10 | N/A | 731403
|  |  |  | EMERGENCIA | 8 | HOSPITAL UNIVERSITARIO DE GUAYAQUIL | INHALOTERAPIA | Mesa porta equipos | MES-64 | 2 | 0 | 0 | 10 | N/A | 840103
|  |  |  | EMERGENCIA | 8 | HOSPITAL UNIVERSITARIO DE GUAYAQUIL | INHALOTERAPIA | Camilla de exploración, 2 cuerpos | CAM-12 | 2 | 390 | 780 | 10 | N/A | 840113
|  |  |  | EMERGENCIA | 8 | HOSPITAL UNIVERSITARIO DE GUAYAQUIL | INHALOTERAPIA | Nebulizador | NEB-01 | 2 | 1500 | 3000 | 10 | 2.33% | 840113
|  |  |  | EMERGENCIA | 8 | HOSPITAL UNIVERSITARIO DE GUAYAQUIL | INHALOTERAPIA | Sillón, 1 plaza | SIL-26 | 2 | 0 | 0 | 10 | N/A | 840103
|  |  |  | EMERGENCIA | 8 | HOSPITAL UNIVERSITARIO DE GUAYAQUIL | INHALOTERAPIA | Coche de curas con 3 cajones y estantes | COC-09 | 2 | 0 | 0 | 10 | N/A | 840103
|  |  |  | EMERGENCIA | 8 | HOSPITAL UNIVERSITARIO DE GUAYAQUIL | INHALOTERAPIA | Fonendoscopio | FON-01 | 2 | 80 | 160 | 10 | N/A | 731404
|  |  |  | EMERGENCIA | 8 | HOSPITAL UNIVERSITARIO DE GUAYAQUIL | INHALOTERAPIA | Oximetro de Pulso de dedo | OXI-01 | 2 | 80 | 160 | 7 | N/A | 731404
|  |  |  | EMERGENCIA | 8 | HOSPITAL UNIVERSITARIO DE GUAYAQUIL | OBSERVACIÓN | Monitor paciente parámetros vitales | MON-11 | 8 | 9500 | 76000 | 10 | 2.33% | 840113
|  |  |  | EMERGENCIA | 8 | HOSPITAL UNIVERSITARIO DE GUAYAQUIL | OBSERVACIÓN | Camilla básica de transporte | CAM-11 | 8 | 7500 | 60000 | 10 | 2.33% | 840113
|  |  |  | EMERGENCIA | 8 | HOSPITAL UNIVERSITARIO DE GUAYAQUIL | OBSERVACIÓN | Vacuómetro | VAC-01 | 10 | 483 | 4830 | 5 | N/A | 840113
|  |  |  | EMERGENCIA | 8 | HOSPITAL UNIVERSITARIO DE GUAYAQUIL | OBSERVACIÓN | Velador de paciente | MES-45 | 10 | 300 | 3000 | 10 | N/A | 840103
|  |  |  | EMERGENCIA | 8 | HOSPITAL UNIVERSITARIO DE GUAYAQUIL | OBSERVACIÓN | Mesa puente | MES-50 | 10 | 350 | 3500 | 10 | N/A | 840103
|  |  |  | EMERGENCIA | 8 | HOSPITAL UNIVERSITARIO DE GUAYAQUIL | OBSERVACIÓN | Flujómetro para O2 con humidificador esterilizable | FLU-02 | 10 | 0 | 0 | 5 | N/A | 840113
|  |  |  | EMERGENCIA | 8 | HOSPITAL UNIVERSITARIO DE GUAYAQUIL | OBSERVACIÓN | Silla confidente | SIL-02 | 10 | 0 | 0 | 10 | N/A | 731403
|  |  |  | EMERGENCIA | 8 | HOSPITAL UNIVERSITARIO DE GUAYAQUIL | ÁREA DE CHOQUE | Monitor paciente parámetros vitales | MON-11 | 2 | 9500 | 19000 | 10 | 2.33% | 840113
|  |  |  | EMERGENCIA | 8 | HOSPITAL UNIVERSITARIO DE GUAYAQUIL | ÁREA DE CHOQUE | Desfibrilador con monitor, bifásico | DES-06 | 2 | 12500 | 25000 | 10 | 3.5% | 840113
|  |  |  | EMERGENCIA | 8 | HOSPITAL UNIVERSITARIO DE GUAYAQUIL | ÁREA DE CHOQUE | Armario vitrina, 60 cm | ARM-11 | 2 | 0 | 0 | 10 | N/A | 840103
|  |  |  | EMERGENCIA | 8 | HOSPITAL UNIVERSITARIO DE GUAYAQUIL | ÁREA DE CHOQUE | Vacuómetro | VAC-01 | 2 | 483 | 966 | 5 | N/A | 840113
|  |  |  | EMERGENCIA | 8 | HOSPITAL UNIVERSITARIO DE GUAYAQUIL | ÁREA DE CHOQUE | Coche de curas con 3 cajones y estantes | COC-09 | 2 | 0 | 0 | 10 | N/A | 840103
|  |  |  | EMERGENCIA | 8 | HOSPITAL UNIVERSITARIO DE GUAYAQUIL | ÁREA DE CHOQUE | Flujómetro para O2 con humidificador esterilizable | FLU-02 | 2 | 0 | 0 | 5 | N/A | 840113
|  |  |  | EMERGENCIA | 8 | HOSPITAL UNIVERSITARIO DE GUAYAQUIL | ÁREA DE CHOQUE | Camilla para unidad de choque | CAM-34 | 2 | 0 | 0 | 10 | N/A | 840103
|  |  |  | EMERGENCIA | 8 | HOSPITAL UNIVERSITARIO DE GUAYAQUIL | ÁREA DE CHOQUE | Coche de parada completo | COC-11 | 2 | 1900 | 3800 | 10 | N/A | 840113
|  |  |  | EMERGENCIA | 8 | HOSPITAL UNIVERSITARIO DE GUAYAQUIL | ÁREA DE CHOQUE | Laringoscopio adulto y pediátrico | LAR-01 | 2 | 0 | 0 | 5 | N/A | 840113
|  |  |  | EMERGENCIA | 8 | HOSPITAL UNIVERSITARIO DE GUAYAQUIL | ÁREA DE CHOQUE | Equip. Reanimación manual, adulto | EQU-01 | 2 | 0 | 0 | 5 | N/A | 731404
|  |  |  | EMERGENCIA | 8 | HOSPITAL UNIVERSITARIO DE GUAYAQUIL | ÁREA DE CHOQUE | Negatoscopio | NEG-01 | 2 | 450 | 900 | 10 | N/A | 840103
|  |  |  | EMERGENCIA | 8 | HOSPITAL UNIVERSITARIO DE GUAYAQUIL | ÁREA DE CHOQUE | Respirador ventilación convencional cuidados intensivos | RES-06 | 2 | 51750 | 103500 | 8 | 4.38% | 840113
|  |  |  | EMERGENCIA | 8 | HOSPITAL UNIVERSITARIO DE GUAYAQUIL | EQUIPAMIENTO POR SERVICIO CONFORME EL ESTANDAR DE LA HOJA DE DEFINICIONES | Camilla radiotransparente de transporte de pacientes con portasueros (1 por cada 10 camas) | CAM-16 | 1 | 0 | 0 | 10 | 2.33% | 840103
|  |  |  | EMERGENCIA | 8 | HOSPITAL UNIVERSITARIO DE GUAYAQUIL | EQUIPAMIENTO POR SERVICIO CONFORME EL ESTANDAR DE LA HOJA DE DEFINICIONES | Esfingomanómetro rodable ( 1 por cada 10 camas) | ESF-02 | 1 | 0 | 0 | 10 | 1.75% | 840113
|  |  |  | EMERGENCIA | 8 | HOSPITAL UNIVERSITARIO DE GUAYAQUIL | EQUIPAMIENTO POR SERVICIO CONFORME EL ESTANDAR DE LA HOJA DE DEFINICIONES | Aspirador portátil ( 1 por cada 5 camas) | ASP-03 | 1 | 3500 | 3500 | 10 | 1.75% | 840113
|  |  |  | EMERGENCIA | 8 | HOSPITAL UNIVERSITARIO DE GUAYAQUIL | EQUIPAMIENTO POR SERVICIO CONFORME EL ESTANDAR DE LA HOJA DE DEFINICIONES | Sistema de calentamiento para pacientes ( 1 por cada 10 camas) | SIS-09 | 1 | 3900 | 3900 | 10 | 1.75% | 840113
|  |  |  | EMERGENCIA | 8 | HOSPITAL UNIVERSITARIO DE GUAYAQUIL | EQUIPAMIENTO POR SERVICIO CONFORME EL ESTANDAR DE LA HOJA DE DEFINICIONES | Calentador de fluidos ( 1 por cada 10 camas) | CAL-01 | 1 | 0 | 0 | 10 | 1.75% | 840113
|  |  |  | EMERGENCIA | 8 | HOSPITAL UNIVERSITARIO DE GUAYAQUIL | EQUIPAMIENTO POR SERVICIO CONFORME EL ESTANDAR DE LA HOJA DE DEFINICIONES | Desfibrilador con monitor básico (1 por cada 10 camas) | DES-06 | 1 | 12500 | 12500 | 10 | 3.5% | 840113
|  |  |  | EMERGENCIA | 8 | HOSPITAL UNIVERSITARIO DE GUAYAQUIL | EQUIPAMIENTO POR SERVICIO CONFORME EL ESTANDAR DE LA HOJA DE DEFINICIONES | ECG 12 canales (1 por cada 10 camas) | ECG-01 | 1 | 5200 | 5200 | 10 | 2.33% | 840113
|  |  |  | EMERGENCIA | 8 | HOSPITAL UNIVERSITARIO DE GUAYAQUIL | EQUIPAMIENTO POR SERVICIO CONFORME EL ESTANDAR DE LA HOJA DE DEFINICIONES | Fonendoscopio | FON-01 | 10 | 80 | 800 | 10 | N/A | 731404
|  |  |  | EMERGENCIA | 8 | HOSPITAL UNIVERSITARIO DE GUAYAQUIL | EQUIPAMIENTO POR SERVICIO CONFORME EL ESTANDAR DE LA HOJA DE DEFINICIONES | Laringoscopio Adulto y pediátrico ( 1 por cada 10 camas) | LAR-01 | 7 | 0 | 0 | 5 | N/A | 840113
|  |  |  | EMERGENCIA | 8 | HOSPITAL UNIVERSITARIO DE GUAYAQUIL | EQUIPAMIENTO POR SERVICIO CONFORME EL ESTANDAR DE LA HOJA DE DEFINICIONES | Monitor de signos vitales (1 por cada 5 camas) | MON-11 | 2 | 9500 | 19000 | 10 | 2.33% | 840113
|  |  |  | EMERGENCIA | 8 | HOSPITAL UNIVERSITARIO DE GUAYAQUIL | EQUIPAMIENTO POR SERVICIO CONFORME EL ESTANDAR DE LA HOJA DE DEFINICIONES | Electroencefalógrafo digita (1 por cada 10 camas) | ELE-03 | 1 | 47000 | 47000 | 10 | 3.5% | 840113
|  |  |  | EMERGENCIA | 8 | HOSPITAL UNIVERSITARIO DE GUAYAQUIL | EQUIPAMIENTO POR SERVICIO CONFORME EL ESTANDAR DE LA HOJA DE DEFINICIONES | Coche de parada completo ( 1 por cada 10 camas) | COC-11 | 1 | 1900 | 1900 | 10 | N/A | 840113
|  |  |  | EMERGENCIA | 8 | HOSPITAL UNIVERSITARIO DE GUAYAQUIL | EQUIPAMIENTO POR SERVICIO CONFORME EL ESTANDAR DE LA HOJA DE DEFINICIONES | Rx portátil digital (1 para el área) | RX_-01 | 1 | 0 | 0 | 10 | 3.5% | 840113
|  |  |  | EMERGENCIA | 8 | HOSPITAL UNIVERSITARIO DE GUAYAQUIL | EQUIPAMIENTO POR SERVICIO CONFORME EL ESTANDAR DE LA HOJA DE DEFINICIONES | Respirador de transporte | RES-02 | 1 | 25800 | 25800 | 8 | 4.38% | 840113
|  |  |  | UCI ADULTOS | 8 | HOSPITAL UNIVERSITARIO DE GUAYAQUIL | EQUIPAMIENTO ESTANDAR POR PUESTO | Flujómetro para O2 con humidificador esterilizable | FLU-02 | 9 | 0 | 0 | 5 | N/A | 840113
|  |  |  | UCI ADULTOS | 8 | HOSPITAL UNIVERSITARIO DE GUAYAQUIL | EQUIPAMIENTO ESTANDAR POR PUESTO | Respirador ventilación convencional cuidados intensivos | RES-06 | 3 | 51750 | 155250 | 8 | 4.38% | 840113
|  |  |  | UCI ADULTOS | 8 | HOSPITAL UNIVERSITARIO DE GUAYAQUIL | EQUIPAMIENTO ESTANDAR POR PUESTO | Vacuómetro | VAC-01 | 1 | 483 | 483 | 5 | N/A | 840113
|  |  |  | UCI ADULTOS | 8 | HOSPITAL UNIVERSITARIO DE GUAYAQUIL | EQUIPAMIENTO POR SERVICIO CONFORME EL ESTANDAR DE LA HOJA DE DEFINICIONES | Electroencefalógrafo digita (1 por cada 10 camas) | ELE-03 | 1 | 47000 | 47000 | 10 | 3.5% | 840113
|  |  |  | UCI ADULTOS | 8 | HOSPITAL UNIVERSITARIO DE GUAYAQUIL | EQUIPAMIENTO POR SERVICIO CONFORME EL ESTANDAR DE LA HOJA DE DEFINICIONES | Rx portátil digital (1 para el área) | RX_-01 | 1 | 0 | 0 | 10 | 3.5% | 840113
[11 empty] | SUBTOTAL | 11870897
[11 empty] | IVA | 1424507.64
[11 empty] | TOTAL | 13295404.64

## Equipamiento BID (hidden)
EQUIPO | FICHA DNES | NECESIDAD | PRECIO TOTAL
ANALIZADOR DE GASES | ANA-15 | 6 | 37200
ARCHIVADOR DE CASSETTES | ARC-01 | 1 | 208 |  | FICHA DNES | EQUIPO | CANTIDAD | PRECIO UNITARIO REFERENCIAL | PRECIO TOTAL REFERENCIAL
Arco en C | INT-01 | 6 | 600000 |  | ASP-03 | ASPIRADOR PORTATIL | 3500 | 45 | 157500
ARMARIO DE SEGURIDAD HISTOLÓGICA | ARM-07 | 1 | 5200 |  | BÁS-01 | BASCULA CON TALLIMETRO | 1400 | 28 | 39200
ARMARIO, CASILLERO CON LLAVES | ARM-01 | 2 | 600 |  | CAL-01 | CALENTADOR PARA PACIENTES, POR CIRCULACIÓN DE LÍQUIDO, PORTÀTIL | 3975 | 35 | 139125
Aspirador para entorno quirúrgico | ASP-02 | 14 | 70000 |  | CAM-04 | CAMA PARA UNIDAD DE CUIDADOS INTENSIVOS | 15000 | 25 | 375000
ASPIRADOR PORTÁTIL | ASP-03 | 6 | 4500 |  | CAM-11 | CAMILLA DE TRANSPORTE | 7500 | 51 | 382500
Balanza de presición | BAL-11 | 7 | 11900 |  | CAM-12 | CAMILLA DE EXPLORACIÓN DOS CUERPOS | 390 | 39 | 15210
BALDE Y PORTABALDE METÁLICO RODABLE | POR-02 | 4 | 600 |  | CAM-16 | CAMILLA DE TRANSPORTE TRANSLÚCIDA | 4172.74 | 10 | 41727.4
BASCULA CON TALLIMETRO | BAS-01 | 1 | 150 |  | CAM-34 | CAMILLA PARA UNIDAD DE CHOQUE | 3720 | 16 | 59520
BILIRRUBINOMETRO | BIL-01 | 6 | 46800 |  | CEN-02 | CENTRAL DE MONITOREO DE TREINTA Y DOS TERMINALES | 42462.07 | 5 | 212310.35
Cabina de flujo laminar horizontal (nutrición parenteral, 1 plaza) | CAB-05 | 6 | 34023.36 |  | COC-09 | COCHE DE CURACIONES | 255 | 59 | 15045
Calentador de fluidos | CAL-01 | 35 | 139125 |  | COC-11 | COCHE DE PARO COMPLETO | 1900 | 43 | 81700
Cama cuna hospitalaria | CAM-24 | 6 | 24600 |  | COL-01 | COLCHÓN NEUMÁTICO ANTIESCARAS PARA CUIDADO ASISTENCIAL | 200 | 44 | 8800
Camilla básica de transporte | CAM-11 | 57 | 450300 |  | DES-06 | BIFÁSICO, CON MONITOR | 12500 | 47 | 587500
CENTRAL DE MONITOREO | CEN-02 | 3 | 58500 |  | ECG-01 | ELECTROCARDIOGRAFO DE 12 DERIVACIONES | 5200 | 24 | 124800
CHALECO PERCUTOR | CHA-02 | 7 | 7140 |  | ECÓ-09 | ECÓGRAFO PORTÁTIL, PARA USO EN ÁREAS CRÍTICAS: UCI Ó CENTRO QUIRÚRGICO Ó NEONATOLOGÍA | 170000 | 16 | 2720000
COCHE DE CURAS | COC-09 | 5 | 1275 |  | ELE-03 | ELECTROENCEFALÓGRAFO DIGITAL | 47000 | 26 | 1222000
Coche de curas con 3 cajones y estantes | COC-09 | 24 | 6120 |  | EQU-01 | EQUIPO DE REANIMACIÓN ADULTO Y PEDIÁTRICO | 96.33 | 12 | 1155.96
Coche de paro completo | COC-11 | 5 | 9500 |  | ESF-02 | ESFIGMOMANOMETRO RODABLE | 240 | 14 | 3360
CPAP nasal para neonatos | CPA-01 | 15 | 273000 |  | FLU-02 | FLUJÓMETRO DE ÓXIGENO PARA ADULTO Y PEDIÁTRICO | 150 | 165 | 24750
Cuna de calor radiante con resucitador | CUN-02 | 81 | 1132947 |  | FON-01 | FONENDOSCOPIO ADULTO - PEDIÁTRICO | 80 | 118 | 9440
Desfibrilador con monitor básico | DES-06 | 29 | 342200 |  | LAR-01 | LARINGOSCOPIO ADULTO Y PEDIÁTRICO | 353.33 | 61 | 21553.13
Ecógrafo | ECÓ-09 | 6 | 1035857.1 |  |  |  | 353.53 | 2 | 707.06
Ecógrafo (1 por cada 10 camas de UCI) | ECÓ-09 | 1 | 172642.85 |  | MON-01 | MONITOR DE SIGNOS VITALES BÁSICO | 3650 | 32 | 116800
ECÓGRAFO PORTÁTIL PARA USO EN EMERGENCIA | ECÓ-06 | 1 | 35000 |  | MON-11 | MONITOR DE SIGNOS VITALES INTERMEDIO | 9500 | 119 | 1130500
Electrobisturí | ELE-01 | 12 | 85800 |  | MON-23 | MONITOR DE SIGNOS VITALES AVANZADOS | 11300 | 25 | 282500
Electrocardiógrafos | ECG-01 | 2 | 11200 |  | NEB-01 | NEBULIZADOR PARA ADULTO Y PEDIÁTRICO | 1500 | 28 | 42000
Electroencefalógrafo digita (1 por cada 10 camas) | ELE-03 | 1 | 27163.5 |  | NEG-01 | NEGATOSCOPIO DOS CUERPOS | 450 | 26 | 11700
EQUIPO DE REANIMACIÓN | EQU-02 | 5 | 705.6 |  | OXI-01 | OXIMETRO DE DEDO ADULTO- PEDIATRICO | 80 | 49 | 3920
Escabel un tramo | ESC-08 | 11 | 473 |  | PER-05 | PERCUTOR PARA FISIOTERAPÍA RESPIRATORIA | 1020.05 | 29 | 29581.45
Flujometro | FLU-03 | 21 | 3150 |  | RES-02 | VENTILADOR DE TRANSPORTE INTRA HOSPITALARIO | 25800 | 24 | 619200
Flujómetro para O2 con humidificador esterilizable | FLU-02 | 59 | 8850 |  | RES-06 | VENTILADOR PARA CUIDADOS INTENSIVOS | 51750 | 62 | 3208500
Flujometros neonatales | FLU-03 | 15 | 2250 |  | RES-12 | VENTILADOR PORTÁTIL CON TURBINA INTEGRADA | 60000 | 5 | 300000
FONENDOSCOPIO ADULTO Y PEDIATRICO | FON-01 | 5 | 325 |  | RX_-01 | UNIDAD DE RX DIGITAL MÓVIL USO ADULTO, CON MONITOR INTEGRADO PARA VISUALIZACIÓN DE IMÁGENES | 120000 | 22 | 2640000
FONENDOSCOPIO NEONATAL Y PEDIATRICO | FON-02 | 5 | 300 |  | SIS-09 | CALENTADOR PARA PACIENTES PORTÀTIL | 3900 | 33 | 128700
Incubadora de cuidados intensivos | INC-01 | 27 | 711196.2 |  | TER-05 | TERMOMETRO INFRARROJO DE USO HOSPITALARIOS | 80 | 52 | 4160
Incubadora de transporte | INC-02 | 7 | 245000 |  | VAC-01 | VACUÓMETRO | 483 | 174 | 84042
Lámpara de Fototerapia | LÁM-01 | 48 | 158400 |  |  |  |  | SUBTOTAL | 14844507.35
Lámpara quirúrgica tipo LED, dos cúpulas | LÁM-11 | 3 | 86379 |  |  |  |  | IVA-12% | 1781340.882
Laringoscopio Adulto y pediátrico ( 1 por cada 10 camas) | LAR-01 | 1 | 353.33 |  |  |  |  | TOTAL | 16625848.232
LARINGOSCOPIO NEONATO | LAR-02 | 9 | 6372
Mesa acero inox para instrumental, 1000 mm | MES-02 | 17 | 6800
MESA DE INSTRUMENTAL AUXILIAR | MES-34 | 2 | 421.48
Mesa de operaciones electrohidráulica con accesorios generales | MES-22 | 3 | 143751
MESA DE TRABAJO ESTÁNDAR REGTANGULAR | MES-27 | 4 | 1241.32
Mesa Mayo | MES-47 | 25 | 5000
Microscopio para neurocirugía | MIC-08 | 1 | 800000
MONITOR BASICO ADULTO Y PEDIATRICO | MON-07 | 1 | 7545.06
Monitor de signos vitales avanzados | MON-23 | 11 | 107800
Monitor paciente gama alta | MON-10 | 1 | 9800
Monitor paciente gama alta neonato | MON-21 | 59 | 578200
Monitor paciente parámetros vitales | MON-11 | 17 | 64311
Monitores para Transporte de Pacientes | MON-07 | 2 | 15090.12
NEBULIZADOR | NEB-01 | 4 | 4000
Negatoscopio | NEG-01 | 5 | 1750
OFTOSCOPIO- OFTALMOSCOPIO | EQU-46 | 1 | 687.5
PESA PAÑALES | BAL-15 | 4 | 946.4
pesabebes | PES-01 | 8 | 7840
PORTA SUEROS | POR-01 | 5 | 262.1
Portabalde metálico rodable | POR-02 | 10 | 1500
Portasueros | POR-01 | 9 | 471.78
Rayos X Portátil | RAY-05 | 5 | 918504.65
Refrigerador profesional en el rango de 2 a 14 grados centígrados, capacidad 560 litros | REF-06 | 6 | 60000
REFRIGERADORA PARA FARMACIA VERTICAL 300 A 400 LTS | REF-12 | 1 | 3900
Respirador neonatal | RES-03 | 39 | 1933893
Respirador neonatal con alta frecuencia | RES-10 | 37 | 1835089
Selladora de plásticos | SEL-02 | 8 | 9172.4
Silla de transporte de pacientes | SIL-06 | 6 | 3221.4
Sillon para lactancia | SIL-32 | 46 | 29900
Sillón para lactancia | SIL-32 | 83 | 53950
Sistema de calentamiento para paciente | SIS-09 | 38 | 143260
Taburete bajo con respaldo, con ruedas | TAB-04 | 38 | 6156
Torre de imágenes para Cirugía Laparoscópica | TOR-03 | 11 | 1760000
Unidad de anestesia con monitor de parámetros vitales | UNI-03 | 7 | 315000
Vacuómetro | VAC-01 | 96 | 40320
VENTILADOR CON TURBINA INTEGRADA | RES-04 | 5 | 153800
VENTILADOR PEDIATRICO DE ALTA FECUENCIA | RES-10 | 5 | 247985
VENTILADOR PORTÁTIL CON TURBINA INTEGRADA | RES-04 | 5 | 153800
Ventiladores de Transportación | RES-02 | 2 | 32611.8
Video laringoscopio adulto y pediatrico | VID-11 | 2 | 5000
|  |  | 15310286.95 | 17147521.384

## LISTA DE DISPOSITIVOS MÉDICOS
SUBSECRETARÍA DE GOBERNANZA DE LA SALUD PÚBLICA
DIRECCIÓN NACIONAL DE MEDICAMENTOS Y DISPOSITIVOS MÉDICOS
LISTA DE DISPOSITIVOS MÉDICOS PARA EMERGENCIA COVID-19
Nº | NOMBRE GENÉRICO | Total requerimiento dispostivos medicos (unidades) | Observaciones
1 | AGUJA PAR FÍSTULA ARTERIAL/VENOSA | 55 | UCI
2 | APÓSITO TRANSPARENTE | 440 | UCI
3 | Bata manga larga, talla grande (para uso del personal) | 723522
4 | Bata manga larga, talla mediana (para uso del personal) | 565239
5 | Bata quirúrgica manga larga, talla grande | 442351
6 | Bata manga larga, talla pequeña (para uso del personal) | 26079
7 | Bata quirúrgica manga larga, con toalla absorbente, talla pequeña | 1650 | UCI
8 | Bata quirúrgica manga larga, talla mediana | 237840
9 | Bata quirúrgica manga larga, talla pequeña | 11868
10 | BOLSA PARA DRENAJE URINARIO | 440 | UCI
11 | Bolsa para embalaje de cadáver, adulto, tipo 1 | 4305
12 | Bolsa para embalaje de cadáver, pediátrico, tipo 1 | 1312
13 | BOLSA PARA RECOLECCIÓN DE FLUIDOS CORPORALES | 110 | UCI
14 | BOLSA RESPIRATORIA PARA REANIMACIÓN DESECHABLE | 55 | UCI
15 | BRAZALETE ARTERIAL | 55 | UCI
16 | CATÉTER ARTERIAL | 220 | UCI
17 | CATÉTER ASPIRACIÓN DE SECRECIONES SISTEMA CERRADO FR 12 | 220 | UCI
18 | CATÉTER ASPIRACIÓN DE SECRECIONES SISTEMA CERRADO FR 14 | 220 | UCI
19 | CATÉTER ASPIRACIÓN DE SECRECIONES SISTEMA CERRADO FR 16 | 220 | UCI
20 | CATÉTER URINARIO URETRAL FR 10 | 110 | UCI
21 | CATÉTER URINARIO URETRAL FR 12 | 110 | UCI
22 | CATÉTER URINARIO URETRAL FR 14 | 110 | UCI
23 | CATÉTER URINARIO URETRAL FR 16 | 110 | UCI
24 | CATÉTER VENOSO CENTRAL FR12 2 LUMEN | 55 | UCI
25 | CATÉTER VENOSO CENTRAL FR12 1 LUMEN | 55 | UCI
26 | CATÉTER VENOSO CENTRAL FR16 1 LUMEN | 55 | UCI
27 | CATÉTER VENOSO CENTRAL FR16 3 LUMEN | 55 | UCI
28 | CATÉTER VENOSO CENTRAL FR18 1 LUMEN | 55 | UCI
29 | CATÉTER VENOSO CENTRAL PARA HEMODIÁLISIS | 55 | UCI
30 | CIRCUITOS PARA VENTILACIÓN | 55 | UCI
31 | COLCHÓN ANTIESCARAS | 55 | UCI
32 | Contenedor para objetos cortopunzantes, 3000 ml | 132301
33 | Contenedor para objetos cortopunzantes, 4000 ml | 71786
34 | Desinfectante amonio cuaternario, 0.4 %, 5ta generación | 11069
35 | Desinfectante de alto nivel para superficies, 5ta. generación | 3933
36 | ELECTRODO | 55 | UCI
37 | EQUIPO DE VENOCLISIS | 220 | UCI
38 | EQUIPO MICROGOTERO | 220 | UCI
39 | EQUIPOS DE INFUSIÓN | 1100 | UCI
40 | EXTENSIONES INTRAVENOSAS | 220 | UCI
41 | FILTRO DIALIZADOR PARA HEMODIÁLISIS | 220 | UCI
42 | FILTRO HIGROSCÓPICO BACTERIANO/VIRAL | 275 | UCI
43 | Gafas de seguridad | 64095
44 | Gel alcohólico, tipo 1 | 141807
45 | Gorro quirúrgico, plegable | 3417638
46 | Gorro quirúrgico | 2497533
47 | Guantes de examinación, talla extra grande, látex | 1562588
48 | Guantes de examinación, talla extra pequeño, nitrilo | 1240536
49 | Guantes de examinación, talla extrapequeño, látex | 1659144
50 | Guantes de examinación, talla grande, látex | 7437162
51 | Guantes de examinación, talla grande, nitrilo | 7232651
52 | Guantes de examinación, talla mediano, látex | 37148582
53 | Guantes de examinación, talla mediano, nitrilo | 16730000
54 | Guantes de examinación, talla pequeño, látex | 16548032
55 | Guantes de examinación, talla pequeño, nitrilo | 8529576
56 | Guantes quirúrgicos Nº 6 | 586872
57 | Guantes quirúrgicos Nº 6.5 | 2388230
58 | Guantes quirúrgicos Nº 7.5 | 3424629
59 | Guantes quirúrgicos Nº 8 | 770248
60 | Guantes quirúrgicos Nº 8.5 | 32361
61 | Guantes quirúrgicos Nº 9 | 2304
62 | Guantes quirúrgicos Nº 7 | 3322753
63 | Hipoclorito de Sodio | 53181
64 | Lámina empapada en alcohol isopropílico al 70% | 12994505
65 | LARINGOSCOPIO DESECHABLE ADULTO | 55 | UCI
66 | LARINGOSCOPIO DESECHABLE PEDIATRICO | 55 | UCI
67 | LÍNEAS ARTERIO-VENOSAS | 275 | UCI
68 | LLAVE DE TRES VÍAS | 660 | UCI
69 | MASCARA ORO FACIAL PARA VENTILACIÓN NO INVASIVA | 55 | UCI
70 | Mascarilla con visor | 112175
71 | MASCARILLA DE VENTURI | 55 | UCI
72 | Mascarilla quirúrgica, elástico, tamaño estándar | 6446640
73 | Mascarilla quirúrgica, pediátrica | 17027
74 | Mascarilla quirúrgica, tiras, tamaño estándar | 1076893
75 | Medios de transporte viral | 100000
76 | Monopersulfato de Potasio | 82694
77 | PAÑALES | 2475 | UCI
78 | PROTECTOR ABSORBENTE DE CAMA | 2475 | UCI
79 | Prueba PCR-RT SARS-COV 2 | 100000
80 | Pruebas Rápidas SARS-COV 2 | 100000
81 | Respirador N 95 | 753080
82 | Respirador N 95, con válvula unidireccional de exhalación | 21336
83 | Sábana 1 1/2 plaza con elástico | 759986
84 | Sábana 1 1/2 plaza sin elástico | 273011
85 | Sábana 1 plaza con elástico | 357293
86 | SONDA NASOGÁSTRICA FR 12 | 110 | UCI
87 | SONDA NASOGÁSTRICA FR 10, | 110 | UCI
88 | SONDA NASOGÁSTRICA FR 14 | 110 | UCI
89 | SONDA NASOGÁSTRICA FR 16 | 110 | UCI
90 | Traje de protección contra riesgo tipo 1 y tipo 2 (bioseguridad) | 23925 | UCI
91 | TRANSDUCTOR DE PRESIÓN ARTERIAL INVASIVA | 55 | UCI
92 | TUBO ENDOTRAQUEAL I.D. 7 | 55 | UCI
93 | TUBO ENDOTRAQUEAL I.D. 8 | 55 | UCI
94 | TUBO ENDOTRAQUEAL I.D. 8.5, | 55 | UCI
95 | TUBO ENDOTRAQUEAL I.D. 6, | 55 | UCI
96 | TUBO ENDOTRAQUEAL I.D. 6.5 | 55 | UCI
97 | TUBO ENDOTRAQUEAL I.D. 7.5 | 55 | UCI

## Infraestructura apoyo1 (hidden)
HOSPITALES DEL MSP CONTEMPLADOS PARA FORTALECIMIENTO POR CORONAVIRUS
ZONA | HOSPITAL | AISLADO DE HOSPITALIZACIÓN | UCI | HOSPITALIZACIÓN | [6 empty] | UCI | [5 empty] | TIPOLOGIA DE LABORATORIO | INFRAESTRUCTURA
|  |  |  | LARINGOSCOPIO | EQUIPO DE BOLSA/RESERVORIO | BOMBAS DE INFUSIÓN DE 2 CANALES (CON SOPORTE) | FLUJOMETROS | RX PORTATIL | VACUOMETRO | MONITOR SIGNOS VITALES MULTIPARÁMETROS | DESFIBRILADOR | VENTILADOR TRANSPORTE | VENTILADOR MECÁNICO MULTIPARAMETRO | FIBROBRONCOSCOPIO | BOMBAS DE INFUSIÓN DE 2 CANALES (CON SOPORTE) | MONITOR SIGNOS VITALES MULTIPARÁMETROS |  | NECESITA VENTILACIÓN CON FLUJO LAMINAR | NECESIDAD DE TOMAS DE GASES MEDICINALES | NECESIDAD DE ESCLUSA
Zona 1 | Hospital Luis G Dávila | 0 | 3 | 1 | 1 | 1 | 3 | 0 | 3 | 1 | 0 | 0 | 1 | 0 | 1 | 1 | 2 | 35000 | SI | 20000
| Hospital San Vicente Paúl | 0 | 5 | 1 | 1 | 1 | 3 | 0 | 3 | 1 | 0 | 1 | 1 | 1 | 1 | 1 | 2 | 35000 | SI | 20000
| Hospital Marco Vinicio Iza | 5 | 6 | 1 | 1 | 1 | 3 | 0 | 3 | 1 | 1 | 0 | 0 | 0 | 1 | 1 | 2 | 35000 | SI | 20000
| Hospital Esmeraldas Sur - Delfina Torres de Concha | 13 | 20 | 1 | 1 | 1 | 3 | 0 | 3 | 1 | 0 | 1 | 0 | 1 | 1 | 1 | 2 | 35000 | SI | 20000
Zona 2 | Hospital General de Puyo | 4 | 7 | 2 | 2 | 2 | 2 | 0 | 2 | 2 | 0 | 1 | 1 | 0 | 2 | 2 | 2 | 35000 | SI | 20000
| Hospital José María Velasco Ibarra | 2 | 3 | 1 | 1 | 1 | 3 | 0 | 3 | 1 | 0 | 0 | 0 | 0 | 0 | 0 | 2 | 0 | si | 20000
Zona 3 | Hospital General Latacunga | 7 | 8 | 7 | 2 | 1 | 7 | 0 | 7 | 3 | 0 | 2 | 1 | 1 | 0 | 0 | 2 | 35000 | SI | 20000
| Hospital General Docente de Riobamba | 16 | 5 | 8 | 4 | 6 | 16 | 1 | 16 | 16 | 1 | 2 | 2 | 1 | 10 | 2 | 2 | 35000 | SI | 20000
| Hospital Docente de Ambato | 15 | 23 | 10 | 10 | 0 | 0 | 0 | 0 | 0 | 0 | 1 | 1 | 1 | 0 | 0 | 2 | 35000 | NO | 20000
Zona 4 | Hospital General Verdi Cevallos | 0 | 3 | 2 | 1 | 1 | 0 | 0 | 0 | 1 | 0 | 0 | 0 | 0 | 1 | 1 | 2 | 35000 | SI | 20000
| Hospital General Gustavo Domínguez | 5 | 16 | 5 | 2 | 2 | 5 | 0 | 5 | 5 | 0 | 0 | 0 | 0 | 1 | 1 | 2 | 35000 | SI | 20000
| Hospital de Especialidades Portoviejo | 10 | 26 | 4 | 4 | 10 | 10 | 0 | 10 | 5 | 0 | 1 | 1 | 1 | 10 | 10 | 2 | 35000 | NO | 20000
Zona 5 | Hospital General León Becerra | 0 | 0 | 0 | 0 | 0 | 0 | 0 | 0 | 0 | 0 | 0 | 0 | 0 | 0 | 0 | 0 | 0 | SI | 20000
| Hospital General Oscar Jandal | 2 | 3 | 2 | 2 | 2 | 2 | 1 | 2 | 2 | 1 | 2 | 1 | 0 | 2 | 2 | 2 | 35000 | SI | 20000
| Hospital General Liborio Panchana | 4 | 6 | 2 | 2 | 2 | 2 | 1 | 2 | 4 | 1 | 1 | 1 | 0 | 4 | 2 | 2 | 35000 | SI | 20000
Zona 6 | Hospital General Hosmero Catanier | 0 | 4 | 1 | 1 | 2 | 0 | 0 | 0 | 2 | 0 | 1 | 0 | 0 | 0 | 0 | 2 | 35000 | SI | 20000
| Hospital General Vicente Corral Moscoso | 0 | 6 | 1 | 1 | 1 | 0 | 0 | 0 | 1 | 0 | 1 | 0 | 1 | 2 | 2 | 3 | 35000 | SI | 20000
Zona 7 | Hospital Teófilo Dávila | 0 | 4 | 1 | 1 | 1 | 0 | 0 | 0 | 1 | 0 | 1 | 0 | 1 | 1 | 1 | 2 | 35000 | NO | 20000
| Hospital General Isidro Ayora | 0 | 10 | 1 | 1 | 1 | 0 | 0 | 0 | 1 | 0 | 1 | 0 | 1 | 2 | 2 | 2 | 35000 | NO | 20000
| Hospital Básico de Huaquillas | 2 | 0 | 1 | 1 | 1 | 0 | 0 | 0 | 1 | 0 | 0 | 0 | 0 | 0 | 0 | 1 | 35000 | NO | 20000
Zona 8 | Hospital de Especialidades Abel Gilbert Pontón | 7 | 33 | 2 | 2 | 4 | 0 | 0 | 0 | 4 | 0 | 1 | 2 | 1 | 0 | 0 | 3 | 35000 | NO | 20000
| Hospital del Niño Francisco Icaza Bustamante | 0 | 13 | 2 | 2 | 2 | 0 | 0 | 0 | 2 | 0 | 0 | 0 | 0 | 0 | 0 | 3 | 35000 | NO | 20000
| Hospital General Guasmo Sur | 10 | 30 | 3 | 3 | 3 | 0 | 0 | 0 | 3 | 0 | 1 | 0 | 1 | 2 | 0 | 2 | 35000 | NO | 20000
| Hospital General Monte Sinaí | 10 | 14 | 2 | 2 | 2 | 0 | 0 | 0 | 2 | 0 | 1 | 0 | 0 | 0 | 0 | 2 | 35000 | NO | 20000
| Infectológico Rodríguez Maridueña | 0 | 6 | 2 | 2 | 2 | 0 | 0 | 0 | 2 | 0 | 0 | 1 | 1 | 2 | 2 | 2 | 35000 | NO | 20000
Zona 9 | Hospital General Pablo Arturo Suárez | 7 | 7 | 5 | 5 | 5 | 5 | 1 | 5 | 5 | 1 | 1 | 0 | 1 | 3 | 3 | 2 | 35000 | SI | 20000
| Hospital General Enrrique Garcés | 0 | 8 | 5 | 5 | 5 | 5 | 1 | 5 | 5 | 1 | 1 | 0 | 1 | 3 | 3 | 2 | 35000 | SI | 20000
| Hospital de Especialidades Eugenio Espejo | 9 | 22 | 5 | 5 | 5 | 5 | 1 | 5 | 5 | 1 | 1 | 0 | 1 | 3 | 3 | 2 | 35000 | SI | 20000
| Hospital Pediátrico Baca Ortiz | 0 | 15 | 5 | 5 | 5 | 5 | 1 | 5 | 5 | 1 | 1 | 0 | 1 | 3 | 3 | 2 | 35000 | SI | 20000
| Hospital General Docente Calderón | 15 | 15 | 5 | 5 | 5 | 5 | 1 | 5 | 5 | 1 | 1 | 0 | 1 | 3 | 3 | 2 | 35000 | SI | 20000
TOTAL DE NECESIDAD |  | 143 | 321 | 88 | 75 | 75 | 84 | 8 | 84 | 87 | 9 | 24 | 13 | 17 | 58 | 46 | N/A |  | N/A
VALOR REFERENCIAL UNITARIO DEL EQUIPO |  |  |  | 1000 | 150 | 5000 | 250 | 120000 | 420 | 4800 | 12800 | 20000 | 50000 | 22000 | 5000 | 4800 | N/A |  | N/A |  | PRESUPUESTO REFERENCIAL NECESARIO
VALOR REFERENCIAL TOTAL |  |  |  | 88000 | 11250 | 375000 | 21000 | 960000 | 35280 | 417600 | 115200 | 480000 | 650000 | 374000 | 290000 | 220800 | N/A | 980000 | 0 | 600000 | #REF!
[10 empty] | 1908130 | [5 empty] | 2130000

## Infraestructura apoyo2 (hidden)
|  | ITEM | ZONA | HOSPITAL | ESPECIALISTA | ARQUITECTURA |  |  |  | SISTEMA ELÉCTRICO |  |  | SISTEMA ELECTRÓNICO |  |  | HIDROSANITARIO |  |  | SISTEMA MECÁNICO HVAC |  |  | SISTEMA DE GASES MEDICINALES |  |  | AVANCE TOTAL PROYECTO | PRESUPUESTO REFERENCIAL
Hospital | Monto |  |  |  |  | TIPO DE CONSTRUCCIÓN | ÁREA m² | NUMERO DE PUESTOS | AVANCE | SUMINISTRO ELÉCTRICO | SISTEMA DE ILUMINACIÓN | CIRCUITO REGULADO | PUNTOS DE DATOS | DETECCIÓN TÉRMICA | ESPACIO PARA RACK | RED DE TUBERÍAS | AGUA FRÍA | AGUA CALIENTE | DUCTOS SUMINISTRO | DUCTOS EXTRACCIÓN | EQUIPOS UMAs | RED DE TUBERÍA | TOMAS DE GASES | EQUIPOS DE GASES
Guasmo Sur | 700000 | 1 | ZONA 1 | MARCO VINICIO IZA | CLAUDIO ARMIJOS | EXISTENTE | 100 | 18 | 75% | 100% | 100% | 100% | 90% | 90% | 90% | 90% | 90% | 90% | 30% | 30% | 30% | 80% | 80% | 80% | 77.81% | 120000
Universitario | 1900000 | 2 |  | SAN VICENTE DE PAÚL | LORENA CORDERO | EXISTENTE | 179 | 27 | 40% | 100% | 100% | 0% | 100% | 0% | 0% | 60% | 100% | 100% | 70% | 0% | 0% | 0% | 0% | 0% | 41.88% | 214800
Pablo Arturo Suarez | 3052044 | 3 |  | LUIS GABRIEL DÁVILA | GABRIEL VELASCO | EXISTENTE | 850 | 31 | 60% | 100% | 60% | 20% | 50% | 50% | 50% | 90% | 50% | 50% | 50% | 50% | 0% | 50% | 50% | 100% | 55% | 765000
Subtotal | 5652044 | 4 |  | DELFINA TORRES DE CONCHA | WLADIMIR GARCIA | EXISTENTE |  | 10 | 80% | 100% | 100% | 100% | 0% | 0% | SI | 100% | 100% | 100% | 100% | 100% | 100% | 100% | 100% | 100% | 85.33% | 0
Total | 6330289.28 | 5 | ZONA 3 | GENERAL DE AMBATO | EDDY CARVAJAL | EXISTENTE | 1465 | 32 | 65% | 100% | 100% | 100% | 100% | 100% | 100% | 100% | 100% | 100% | 70% | 70% | 70% | 100% | 100% | 100% | 92.19% | 849700
|  | 6 |  | DOCENTE DE RIOBAMBA | CARLOS VELA | EXISTENTE | 362 | 13 | 100% | 25% | 25% | 25% | 0% | 0% | 0% | 25% | 25% | 25% | 0% | 0% | 0% | 0% | 0% | 0% | 15.62% | 470600
|  | 7 | ZONA 4 | VERDI CEVALLOS | RODRIGO TORRES | EXISTENTE |  | 22 | 20% | 100% | 20% | 100% | 0% | 100% | SI | 100% | 50% | 0% | 0% | 0% | 0% | 100% | 100% | 100% | 52.67% | 0
|  | 8 |  | GUSTAVO DOMINGUEZ | WLADIMIR GARCIA | EXISTENTE | 163 | 10 | 80% | 100% | 100% | 100% | 100% | 100% | 100% | 100% | 100% | 100% | 100% | 100% | 100% | 100% | 100% | 100% | 98.75% | 146700
|  | 9 | ZONA 5 | OSCAR JANDL | PAOLA OÑATE | EXISTENTE | 0 | 0 | 0% | 0% | 0% | 0% | 0% | 0% | 0% | 0% | 0% | 0% | 0% | 0% | 0% | 0% | 0% | 0% | 0% | 0
|  | 10 | ZONA 6 | VICENTE CORRAL MOSCOSO | IVAN CORDOVA | EXISTENTE | 400 | 20 | 10% | 20% | 20% | 0% | 10% | 0% | SI | 100% | 100% | 0% | 0% | 0% | 0% | 0% | 0% | 0% | 17.33% | 520000
|  | 11 |  | HOMERO CASTANIER | GABRIELA RODRÍGUEZ | NUEVA | 850 | 24 | 100% | 75% | 70% | 60% | 25% | 0% | 0% | 100% | 100% | 100% | 100% | 100% | 100% | 100% | 100% | 100% | 76.88% | 1105000
|  | 12 | ZONA 7 | TEÓFILO DÁVILA | BAYRON AVILÉS | EXISTENTE | 754 | 23 | 60% | 0% | 0% | 0% | 0% | 0% | 0% | 0% | 0% | 0% | 10% | 10% | 10% | 10% | 10% | 10% | 7.5% | 980200
|  | 13 |  | ISIDRO AYORA | JOHANNA RODRÍGUEZ | EXISTENTE | 342 | 6 | 100% | 100% | 100% | 100% | 100% | 100% | 100% | 100% | 100% | 100% | 80% | 90% | 90% | 80% | 80% | 80% | 93.75% | 531000
|  | 14 | ZONA 8 | RODRÍGUEZ MARIDUEÑA | OSWALDO ENCALADA | EXISTENTE | 174 | 5 | 80.31% | 50% | 0% | 100% | 80% | 80% | 80% | 100% | 100% | 100% | 80% | 80% | 80% | 100% | 100% | 100% | 81.89% | 382800
|  | 15 |  | ICAZA BUSTAMANTE | ROMEL PAZMIÑO | EXISTENTE | 214 | 5 | 100% | 95% | 100% | 95% | 95% | 95% | 95% | 100% | 98% | 98% | 95% | 95% | 95% | 95% | 95% | 95% | 96.31% | 171200
|  | 16 |  | ABEL GILBERT | RICARDO BENÍTEZ | EXISTENTE | 48 | 4 | 65% | 50% | 50% | 50% | 35% | 35% | 35% | 0% | 0% | 0% | 50% | 50% | 50% | 0% | 0% | 0% | 29.38% | 105600
|  | 17 |  | GUASMO SUR | OSWALDO ENCALADA | EXISTENTE | 1022 | 96 | 53.32% | 0% | 100% | 100% | 100% | 100% | 100% | 100% | 100% | 100% | 0% | 0% | 0% | 0% | 0% | 0% | 53.33% | 700000
|  | 18 | ZONA 9 | BACA ORTÍZ | CARLOS TUPIZA | EXISTENTE |  | 4 | 100% | 100% | 100% | 0% | 100% | 0% | 100% | 100% | 100% | 100% | 100% | 100% | 100% | 100% | 100% | 100% | 87.5% | 0
|  | 19 |  | EUGENIO ESPEJO | MIGUEL AMAGUA | EXISTENTE | 730 | 15 | 70% | 75% | 80% | 30% | 50% | 50% | 50% | 70% | 50% | 50% | 0% | 0% | 0% | 75% | 75% | 75% | 50% | 584000
|  | 20 |  | PABLO ARTURO | CARLOS TUPIZA | EXISTENTE |  | 45 | 80% | 100% | 100% | 20% | 100% | 100% | 100% | 100% | 100% | 100% | 0% | 0% | 0% | 100% | 100% | 100% | 75% | 3052044
|  | 21 |  | ENRIQUE GARCES | LARRY PACHACAMA | EXISTENTE |  | 9 | 0% | 0% | 0% | 0% | 0% | 0% | 0% | 0% | 0% | 0% | 0% | 0% | 0% | 0% | 0% | 0% | 0% | 0
|  | 22 |  | DOCENTE DE CALDERON | CARLOS TUPIZA | EXISTENTE | 1020 | 17 | 80% | 100% | 100% | 50% | 0% | 0% | 100% | 100% | 90% | 90% | 0% | 0% | 0% | 100% | 100% | 100% | 63.12% | 918000

## Extras Medicamentos UCI BID (hidden)
SUBSECRETARÍA NACIONAL DE GOBERNANZA DE LA SALUD PÚBLICA
DIRECCIÓN NACIONAL DE MEDICAMENTOS Y DISPOSITIVOS MÉDICOS
ESTIMACIÓN DE NECESIDADES DISPOSITIVOS MÉDICOS TRIAJE, HOSPITALIZACIÓN Y UCI PARA ATENCIÓN DE PACIENTES CON COVID-19 CONFORME _ TASA DE ATAQUE 1%
ITEM | Total requerimiento dispostivos medicos (unidad) | Precio dispositivos médico (unidad) | Presupuesto requerido por dispositivos médico
BATA MANGA LARGA | 1073520 | 0.84 | 901756.8
GORRO QUIRÚRGICO | 1052080 | 0.09 | 94687.2
GAFAS DE SEGURIDAD | 15632 | 5 | 78160
SÁBANA DESCARTABLE | 40080 | 1 | 40080
RESPIRADOR N 95 | 298880 | 1.25 | 373600
MASCARILLA QUIRÚRGICA | 1015200 | 0.25 | 253800
GUANTES DE EXAMINACIÓN (UNIDAD) | 1368480 | 0.04 | 54739.2
GUANTES QUIRÚRGICOS (PAR) | 28240 | 0.26 | 7342.4
TRAJE DE BIOSEGURIDAD | 12760 | 20 | 255200
HIPOCLORITO DE SODIO (1 LITRO) | 365 | 2.79 | 1018.35
MONOPERSULFATO DE POTASIO | 2750 | 10.71 | 29452.5
TUBO ENDOTRAQUEAL | 110 | 2.11 | 232.1
LARINGOSCOPIO DESECHABLE | 110 | 2 | 220
CIRCUITOS PARA VENTILACIÓN | 110 | 20 | 2200
MASCARILLA DE VENTURI | 110 | 8 | 880
MASCARA ORO FACIAL PARA VENTILACIÓN NO INVASIVA | 110 | 130 | 14300
TRANSDUCTOR DE PRESIÓN ARTERIAL INVASIVA | 110 | 25 | 2750
BRAZALETE ARTERIAL | 110 | 32 | 3520
BOLSA RESPIRATORIA PARA REANIMACIÓN DESECHABLE | 110 | 14.1 | 1551
ELECTRODO | 550 | 0.15 | 82.5
COLCHÓN ANTIESCARAS | 110 | 136 | 14960
CATÉTER VENOSO CENTRAL PARA HEMODIÁLISIS | 110 | 155 | 17050
PAÑALES | 4950 | 0.85 | 4207.5
PROTECTOR ABSORBENTE DE CAMA | 4950 | 1.4 | 6930
AGUJA PAR FÍSTULA ARTERIAL/VENOSA | 110 | 0.5 | 55
CATÉTER ASPIRACIÓN DE SECRECIONES SISTEMA CERRADO | 440 | 1.36 | 598.4
BOLSA PARA RECOLECCIÓN DE FLUIDOS CORPORALES | 1650 | 10.5 | 17325
CATÉTER VENOSO CENTRAL | 110 | 50 | 5500
CATÉTER ARTERIAL | 440 | 46 | 20240
EQUIPOS DE INFUSIÓN | 550 | 7.5 | 4125
EXTENSIONES INTRAVENOSAS | 550 | 2 | 1100
APÓSITO TRANSPARENTE | 1100 | 4.6 | 5060
SONDA NASOGÁSTRICA | 550 | 0.6 | 330
CATÉTER URINARIO URETRAL | 550 | 2.56 | 1408
BOLSA PARA DRENAJE URINARIO | 550 | 0.65 | 357.5
EQUIPO DE VENOCLISIS | 1650 | 0.65 | 1072.5
EQUIPO MICROGOTERO | 1650 | 3.8 | 6270
LLAVE DE TRES VÍAS | 2200 | 0.64 | 1408
FILTRO HIGROSCÓPICO BACTERIANO/VIRAL | 550 | 8 | 4400
LÍNEAS ARTERIO-VENOSAS | 550 | 31 | 17050
FILTRO DIALIZADOR PARA HEMODIÁLISIS | 550 | 9.97 | 5483.5
BOLSA PARA CADAVER | 220 | 25 | 5500
PRESUPUESTO REQUERIDO PARA DISPOSITIVOS MÉDICOS |  |  | 2256002.45