## MATERIALES DE LABORATORIO
SUBSECRETARÍA NACIONAL DE GOBERNANZA DE LA SALUD PÚBLICA
DIRECCIÓN NACIONAL DE MEDICAMENTOS Y DISPOSITIVOS MÉDICOS
LISTA DE DISPOSITIVOS MÉDICOS ESENCIALES PARA DIAGNÓSTICO IN VITRO
MATERIALES DE LABORATORIO
Nº | Código Único de Dispositivos Médico-CUDIM | NOMBRE GENÉRICO | SINÓNIMOS | ESPECIFICACIÓN TÉCNICA | NIVEL DE RIESGO | TIPOLOGÍA DE LABORATORIOS DE ANÁLISIS CLÍNICO |  |  |  | ESPECIALIDAD | APLICACIÓN / USO
[6 empty] | LACBC (LAC-1) | LACMC (LAC-2) | LACAC (LAC-3) | LACE
1 | 17-814-001 | Adaptador para tubos de extracción de sangre al vacío | Cápsula; Campana | De polipropileno, en un extremo posee una abertura tipo rosca (para colocar la aguja) y abierto en el otro extremo (para colocar los tubos), reusable, lavable, autoclavable. Su diámetro y rosca debe adaptarse a todo tipo de aguja y tubo | I | x | x | x | x | Material de laboratorio | Adapta y sujeta aguja y tubos durante la toma múltiple para la extracción de sangre
2 | 17-814-002 | Adaptador para tubos de extracción de sangre al vacío, con descarte automático de aguja | Cápsula; Campana con descarte automático de aguja | De polipropileno, en un extremo posee una abertura tipo rosca en (para colocar la aguja) con un sistema para el descarte automático de la aguja, abierto en el otro extremo (para colocar los tubos), reusable, lavable, autoclavable. Su diámetro y rosca debe adaptarse todo tipo de aguja y tubo | I | x | x | x | x | Material de laboratorio | Adapta y sujeta aguja y tubos durante la toma múltiple para la extracción de sangre, permitiendo a su vez el descarte automático de la aguja
3 | 12-736-001 | Aguja para extracción de sangre al vacío, 21G x 38 mm (1 1/2") | Aguja para toma múltiple | De acero inoxidable, doble punta, empaque individual plastificado, posee sello de seguridad, calibre 21 G y tamaño 38 mm (1 1/2"), estéril y descartable | II | x | x | x | x | Material de laboratorio | Para extracción de sangre al vacío y toma múltiple
4 | 12-736-002 | Aguja para extracción de sangre al vacío, 20G x 25 mm (1") | Aguja para toma múltiple | De acero inoxidable, doble punta, empaque individual plastificado, posee sello de seguridad, calibre 20 G y tamaño 25 mm (1"), estéril y descartable | II | x | x | x | x | Material de laboratorio | Para extracción de sangre al vacío y toma múltiple
5 | 12-736-003 | Aguja para extracción de sangre al vacío, 22G x 25 mm (1") | Aguja para toma múltiple | De acero inoxidable, doble punta, empaque individual plastificado, posee sello de seguridad, calibre 22 G y tamaño 25 mm (1"), estéril y descartable | II | x | x | x | x | Material de laboratorio | Para extracción de sangre al vacío y toma múltiple
6 | 12-736-004 | Aguja para extracción de sangre al vacío, 21G x 25 mm (1") | Aguja para toma múltiple | De acero inoxidable, doble punta, empaque individual plastificado, posee sello de seguridad, calibre 21 G y tamaño 25 mm (1"), estéril y descartable | II | x | x | x | x | Material de laboratorio | Para extracción de sangre al vacío y toma múltiple
7 | 12-736-005 | Aguja para extracción de sangre al vacío, 20G x 38 mm (1 1/2") | Aguja para toma múltiple | De acero inoxidable, doble punta, empaque individual plastificado, posee sello de seguridad, calibre 20 G y tamaño 38 mm (1 1/2"), estéril y descartable | II | x | x | x | x | Material de laboratorio | Para extracción de sangre al vacío y toma múltiple
8 | 12-736-006 | Aguja para extracción de sangre al vacío, 22G x 38 mm (1 1/2") | Aguja para toma múltiple | De acero inoxidable, doble punta, empaque individual plastificado, posee sello de seguridad, calibre 22 G y tamaño 38 mm (1 1/2"), estéril y descartable | II | x | x | x | x | Material de laboratorio | Para extracción de sangre al vacío y toma múltiple
9 | 15-155-001 | Asa de inoculación, recta, de plástico | - | De plástico, termina en punta, estéril y descartable | I |  | x | x | x | Material de laboratorio | Para traspasar inoculos a los medios de cultivo y realizar la siembra
10 | 15-155-002 | Asa de inoculación, redonda, de plástico, de 1 µl | - | De plástico, termina en un aro, calibrada a 1 µl, estéril y descartable | I |  | x | x | x | Material de laboratorio | Para traspasar inoculos a los medios de cultivo y realizar la siembra
11 | 15-155-003 | Asa de inoculación, redonda, de plástico, de 10 µl | - | De plástico, termina en un aro, calibrada a 10 µl, estéril y descartable | I |  | x | x | x | Material de laboratorio | Para traspasar inoculos a los medios de cultivo y realizar la siembra
12 | 15-155-004 | Asa de inoculación, redonda, de plástico, doble, de 1 + 10 µl | - | De plástico, doble extremo, un extremo con aro calibrado a 1 µl y el otro extremo con aro calibrado a 10 µl, estéril y descartable | I |  | x | x | x | Material de laboratorio | Para traspasar inoculos a los medios de cultivo y realizar la siembra
13 | 15-155-005 | Asa de inoculación, recta, metálica | - | Metálica, termina en punta, autoclavable | I |  | x | x | x | Material de laboratorio | Para traspasar inoculos a los medios de cultivo y realizar la siembra
14 | 15-155-006 | Asa de inoculación, redonda, metálica, no calibrada, 1 - 1.5 mm | - | Metálica, termina en un aro, no calibrada, diámetro de 1 - 1.5 mm, autoclavable | I |  | x | x | x | Material de laboratorio | Para traspasar inoculos a los medios de cultivo y realizar la siembra
15 | 15-155-007 | Asa de inoculación, redonda, metálica, de 10 µl | - | Metálica, termina en un aro, calibrada a 10 µl, autoclavable | I |  | x | x | x | Material de laboratorio | Para traspasar inoculos a los medios de cultivo y realizar la siembra
16 | 15-155-008 | Asa de inoculación, redonda, metálica, de 1 µl | - | Metálica, termina en un aro, calibrada a 1 µl, autoclavable | I |  | x | x | x | Material de laboratorio | Para traspasar inoculos a los medios de cultivo y realizar la siembra
17 | 15-155-009 | Asa de inoculación, redonda, de plástico, de 20 µl | - | De plástico, termina en un aro, calibrada a 20 µl, estéril y descartable | I |  | x | x | x | Material de laboratorio | Para traspasar inoculos a los medios de cultivo y realizar la siembra
18 | 15-701-001 | Caja monopetri, vidrio, 55 mm de diámetro | - | De vidrio, base circular, paredes de altura baja (aproximadamente 15 mm de alto), recubierta de similar forma pero de diámetro más grande para que encaje como una tapa, un compartimento. Autoclavable | I |  | x | x | x | Material de laboratorio | Para el cultivo de microorganismos
19 | 15-701-002 | Caja monopetri, vidrio, 60 mm de diámetro | - | De vidrio, base circular, paredes de altura baja (aproximadamente 15 mm de alto), recubierta de similar forma pero de diámetro más grande para que encaje como una tapa, un compartimento. Autoclavable | I |  | x | x | x | Material de laboratorio | Para el cultivo de microorganismos
20 | 15-701-003 | Caja monopetri, vidrio, 90 mm de diámetro | - | De vidrio, base circular, paredes de altura baja (aproximadamente 15 mm de alto), recubierta de similar forma pero de diámetro más grande para que encaje como una tapa, un compartimento. Autoclavable | I |  | x | x | x | Material de laboratorio | Para el cultivo de microorganismos
21 | 15-701-004 | Caja monopetri, vidrio, 100 mm de diámetro | - | De vidrio, base circular, paredes de altura baja (aproximadamente 15 mm de alto), recubierta de similar forma pero de diámetro más grande para que encaje como una tapa, un compartimento. Autoclavable | I |  | x | x | x | Material de laboratorio | Para el cultivo de microorganismos
22 | 15-701-005 | Caja monopetri, vidrio, 150 mm de diámetro | - | De vidrio, base circular, paredes de altura baja (aproximadamente 15 mm de alto), recubierta de similar forma pero de diámetro más grande para que encaje como una tapa, un compartimento. Autoclavable | I |  | x | x | x | Material de laboratorio | Para el cultivo de microorganismos
23 | 15-701-006 | Caja bipetri, vidrio, 90 mm de diámetro | - | De vidrio, base circular, paredes de altura baja (aproximadamente 15 mm de alto), recubierta de similar forma pero de diámetro más grande para que encaje como una tapa, dos compartimentos. Autoclavable | I |  | x | x | x | Material de laboratorio | Para el cultivo de microorganismos
24 | 15-701-007 | Caja tripetri, vidrio, 90 mm de diámetro | - | De vidrio, base circular, paredes de altura baja (aproximadamente 15 mm de alto), recubierta de similar forma pero de diámetro más grande para que encaje como una tapa, tres compartimentos. Autoclavable | I |  | x | x | x | Material de laboratorio | Para el cultivo de microorganismos
25 | 15-701-008 | Caja bipetri, vidrio, 150 mm de diámetro | - | De vidrio, base circular, paredes de altura baja (aproximadamente 15 mm de alto), recubierta de similar forma pero de diámetro más grande para que encaje como una tapa, dos compartimentos. Autoclavable | I |  | x | x | x | Material de laboratorio | Para el cultivo de microorganismos
26 | 15-701-009 | Caja tripetri, vidrio, 150 mm de diámetro | - | De vidrio, base circular, paredes de altura baja (aproximadamente 15 mm de alto), recubierta de similar forma pero de diámetro más grande para que encaje como una tapa, tres compartimentos. Autoclavable | I |  | x | x | x | Material de laboratorio | Para el cultivo de microorganismos
27 | 15-701-010 | Caja monopetri, plástico, 55 mm de diámetro | - | De plástico, base circular, paredes de altura baja (aproximadamente 15 mm de alto), recubierta de similar forma pero de diámetro más grande para que encaje como una tapa, un compartimento, estéril y descartable | I |  | x | x | x | Material de laboratorio | Para el cultivo de microorganismos
28 | 15-701-011 | Caja monopetri, plástico, 60 mm de diámetro | - | De plástico, base circular, paredes de altura baja (aproximadamente 15 mm de alto), recubierta de similar forma pero de diámetro más grande para que encaje como una tapa, un compartimento, estéril y descartable | I |  | x | x | x | Material de laboratorio | Para el cultivo de microorganismos
29 | 15-701-012 | Caja monopetri, plástico, 90 mm de diámetro | - | De plástico, base circular, paredes de altura baja (aproximadamente 15 mm de alto), recubierta de similar forma pero de diámetro más grande para que encaje como una tapa, un compartimento, estéril y descartable | I |  | x | x | x | Material de laboratorio | Para el cultivo de microorganismos
30 | 15-701-013 | Caja monopetri, plástico, 100 mm de diámetro | - | De plástico, base circular, paredes de altura baja (aproximadamente 15 mm de alto), recubierta de similar forma pero de diámetro más grande para que encaje como una tapa, un compartimento, estéril y descartable | I |  | x | x | x | Material de laboratorio | Para el cultivo de microorganismos
31 | 15-701-014 | Caja monopetri, plástico, 150 mm de diámetro | - | De plástico, base circular, paredes de altura baja (aproximadamente 15 mm de alto), recubierta de similar forma pero de diámetro más grande para que encaje como una tapa, un compartimento, estéril y descartable | I |  | x | x | x | Material de laboratorio | Para el cultivo de microorganismos
32 | 15-701-015 | Caja bipetri, plástico, 90 mm de diámetro | - | De plástico, base circular, paredes de altura baja (aproximadamente 15 mm de alto), recubierta de similar forma pero de diámetro más grande para que encaje como una tapa, dos compartimentos, estéril y descartable | I |  | x | x | x | Material de laboratorio | Para el cultivo de microorganismos
33 | 15-701-016 | Caja tripetri, plástico, 90 mm de diámetro | - | De plástico, base circular, paredes de altura baja (aproximadamente 15 mm de alto), recubierta de similar forma pero de diámetro más grande para que encaje como una tapa, tres compartimentos, estéril y descartable | I |  | x | x | x | Material de laboratorio | Para el cultivo de microorganismos
34 | 15-701-017 | Caja bipetri, plástico, 150 mm de diámetro | - | De plástico, base circular, paredes de altura baja (aproximadamente 15 mm de alto), recubierta de similar forma pero de diámetro más grande para que encaje como una tapa, dos compartimentos, estéril y descartable | I |  | x | x | x | Material de laboratorio | Para el cultivo de microorganismos
35 | 15-701-018 | Caja tripetri, plástico, 150 mm de diámetro | - | De plástico, base circular, paredes de altura baja (aproximadamente 15 mm de alto), recubierta de similar forma pero de diámetro más grande para que encaje como una tapa, tres compartimentos, estéril y descartable | I |  | x | x | x | Material de laboratorio | Para el cultivo de microorganismos
36 | 15-743-001 | Caja para transporte de tubos con muestras biológicas, capacidad 40 tubos | - | De polipropileno, con cierre hermético, a prueba de fugas, para el diámetro de tubos de 9 - 17 mm en posición vertical. Lavable y resistente a la acción de desinfectantes. | I | x | x | x | x | Material de laboratorio | Para el adecuado transporte de muestras biológicas a través de largas distancias
37 | 15-743-002 | Caja para transporte de tubos con muestras biológicas, capacidad 20 tubos | - | De polipropileno, con cierre hermético, a prueba de fugas, para el diámetro de tubos de 9 - 17 mm en posición vertical. Lavable y resistente a la acción de desinfectantes. | I | x | x | x | x | Material de laboratorio | Para el adecuado transporte de muestras biológicas a través de largas distancias
38 | 15-743-003 | Caja para transporte de tubos con muestras biológicas, capacidad 12 tubos | - | De polipropileno, con cierre hermético, a prueba de fugas, para el diámetro de tubos de 9 - 17 mm en posición vertical. Lavable y resistente a la acción de desinfectantes. | I | x | x | x | x | Material de laboratorio | Para el adecuado transporte de muestras biológicas a través de largas distancias
39 | 15-743-004 | Caja para transporte de tubos con muestras biológicas, capacidad 1 tubo | - | De polipropileno, con cierre hermético, a prueba de fugas, para el diámetro de tubos de 9 - 17 mm en posición vertical. Lavable y resistente a la acción de desinfectantes. | I | x | x | x | x | Material de laboratorio | Para el adecuado transporte de muestras biológicas a través de largas distancias
40 | 11-996-001 | Cámara de recuento Newbauer | - | De vidrio óptico especial, de tamaño similar al de un portaobjetos, con una depresión de profundidad definida (0,1 mm), cuyo suelo está dividido en cuadrados (cámara de conteo). Modelo doble con soporte central dividido que proporciona dos cámaras de conteo en una placa. Incluye cubre cámara | I | x | x | x | x | Material de laboratorio | Para realizar el recuento de células en un medio líquido
41 | 15-192-001 | Capilares con heparina | - | Tubos de vidrio de pequeña sección circular (microtubos), de 75 mm de longitud y 1.15 mm de diámetro aproximadamente, contiene heparina adherida a las paredes del tubo | I | x | x | x | x | Material de laboratorio | Para la toma de sangre capilar y realización del microhematocrito, permite la obtención de plasma
42 | 15-192-002 | Capilares sin heparina | - | Tubos de vidrio de pequeña sección circular (microtubos), de 75 mm de longitud y 1.15 mm de diámetro aproximadamente | I | x | x | x | x | Material de laboratorio | Para la toma de sangre capilar y realización del microhematocrito, permite la obtención de suero
43 | 21-148-001 | Cepillo para lavado de tubos de ensayo, delgado | Escobilla | Constan de cerdas con mechón de lana, punta redondeada y mango de alambre con anillo para colgar | I | x | x | x | x | Material de laboratorio | Para el lavado de tubos de ensayo
44 | 21-148-002 | Cepillo para lavado de tubos de ensayo, grueso | Escobilla | Constan de cerdas con mechón de lana, punta redondeada y mango de alambre con anillo para colgar | I | x | x | x | x | Material de laboratorio | Para el lavado de tubos de ensayo
45 | 15-187-016 | Criovial de 1.5 ml | - | De polipropileno, pared gruesa, posee tapa rosca desmontable y sellos de silicón que asegura el cierre hermético, libre de RNasa, DNasa, pirógenos, DNA. Capacidad: 1.5 ml. Estéril y descartable | I | x | x | x | x | Material de laboratorio | Para almacenar diversos elementos o mezclas de laboratorio a temperaturas frías
46 | 15-187-017 | Criovial de 2.0 ml | - | De polipropileno, pared gruesa, posee tapa rosca desmontable y sellos de silicón que asegura el cierre hermético, libre de RNasa, DNasa, pirógenos, DNA. Capacidad: 2.0 ml. Estéril y descartable | I | x | x | x | x | Material de laboratorio | Para almacenar diversos elementos o mezclas de laboratorio a temperaturas frías
47 | 15-187-018 | Criovial de 3.0 ml | - | De polipropileno, pared gruesa, posee tapa rosca desmontable y sellos de silicón que asegura el cierre hermético, libre de RNasa, DNasa, pirógenos, DNA. Capacidad: 3.0 ml. Estéril y descartable | I | x | x | x | x | Material de laboratorio | Para almacenar diversos elementos o mezclas de laboratorio a temperaturas frías
48 | 17-749-001 | Cubetas para analizadores de laboratorio clínico | - | Pequeño contenedor de sección circular o cuadrada, sellado en un extremo, fabricado en plástico o de material acorde con el equipo, transparente, sin impurezas | I | x | x | x | x | Material de laboratorio | Para contener las muestras durante el análisis
49 | 17-749-002 | Cubetas para coagulómetros | - | Pequeño contenedor de sección circular o cuadrada, sellado en un extremo, fabricado en plástico o de material acorde con el equipo, transparente, sin impurezas | I |  | x | x | x | Material de laboratorio | Para contener las muestras durante el análisis
50 | 17-749-003 | Cubetas para hemoglobinómetros | - | Pequeño contenedor plano, fabricado en plástico o de material acorde con el equipo, transparente, sin impurezas, compatible con el equipo a ser utilizado | I | x | x | x | x | Material de laboratorio | Para contener las muestras durante el análisis
51 | 17-750-001 | Cubetas para analizadores de química clínica | - | Pequeño contenedor de sección circular o cuadrada, sellado en un extremo, fabricado en plástico o de material acorde con el equipo, transparente, sin impurezas | I | x | x | x | x | Material de laboratorio | Para contener las muestras durante el análisis
52 | 15-683-001 | Cubetas para espectrofotómetro | - | Pequeño contenedor de sección circular o cuadrada, sellado en un extremo, fabricado en plástico o de material acorde con el equipo, transparente, sin impurezas. | I | x | x | x | x | Material de laboratorio | Para contener las muestras durante el análisis
53 | 15-687-001 | Cubreobjetos, 20 mm x 20 mm | - | Finas láminas de vidrio borosilicato, delgadas, incoloras, claras, resistente a químicos. Dimensiones 20 mm x 20 mm y espesor 0.13 mm - 0.16 mm, aproximadamente. Descartable | I | x | x | x | x | Material de laboratorio | Para cubrir material biológico sobre el portaobjetos para la visualización microscópica
54 | 15-687-003 | Cubreobjetos, 18 mm x 18 mm | - | Finas láminas de vidrio borosilicato, delgadas, incoloras, claras, resistente a químicos. Dimensiones 18 mm x 18 mm y espesor 0.13 mm - 0.16 mm, aproximadamente. Descartable | I | x | x | x | x | Material de laboratorio | Para cubrir material biológico sobre el portaobjetos para la visualización microscópica
55 | 15-687-004 | Cubreobjetos, 22 mm x 22 mm | - | Finas láminas de vidrio borosilicato, delgadas, incoloras, claras, resistente a químicos. Dimensiones 22 mm x 22 mm y espesor 0.13 mm - 0.16 mm, aproximadamente. Descartable | I | x | x | x | x | Material de laboratorio | Para cubrir material biológico sobre el portaobjetos para la visualización microscópica
56 | 15-687-005 | Cubreobjetos, 24 mm x 40 mm | - | Finas láminas de vidrio borosilicato, delgadas, incoloras, claras, resistente a químicos. Dimensiones 24 mm x 40 mm y espesor 0.13 mm - 0.16 mm, aproximadamente. Descartable | I | x | x | x | x | Material de laboratorio | Para cubrir material biológico sobre el portaobjetos para la visualización microscópica
57 | 15-687-006 | Cubreobjetos, 24 mm x 50 mm | - | Finas láminas de vidrio borosilicato, delgadas, incoloras, claras, resistente a químicos. Dimensiones 24 mm x 50 mm y espesor 0.13 mm - 0.16 mm, aproximadamente. Descartable | I | x | x | x | x | Material de laboratorio | Para cubrir material biológico sobre el portaobjetos para la visualización microscópica
58 | 15-687-007 | Cubreobjetos, 24 mm x 60 mm | - | Finas láminas de vidrio borosilicato, delgadas, incoloras, claras, resistente a químicos. Dimensiones 24 mm x 60 mm y espesor 0.13 mm - 0.16 mm, aproximadamente. Descartable | I | x | x | x | x | Material de laboratorio | Para cubrir material biológico sobre el portaobjetos para la visualización microscópica
59 | 16-757-015 | Etiqueta para impresión de códigos de barra |  | Etiquetas pegables, varias medidas, de acuerdo al equipo biomédico | I | x | x | x | x | Material de laboratorio | Para impresión de códigos de barras
60 | 19-498-001 | Frasco para hemocultivo, de plástico, 30 ml, adulto | - | Frasco de plástico, contiene 30 ml de medio de cultivo, capacidad de volumen de muestra hasta 10 ml. Posee código de barras | I |  | x | x | x | Material de laboratorio | Para recolección de muestra para hemocultivos en adultos
61 | 19-498-002 | Frasco para hemocultivo, de plástico, 30 ml, pediátrico | - | Frasco de plástico, contiene 30 ml de medio de cultivo, capacidad de volumen de muestra hasta 4 ml. Posee código de barras | I |  | x | x | x | Material de laboratorio | Para recolección de muestra para hemocultivos en niños
62 | 19-498-003 | Frasco para hemocultivo, de plástico, 40 ml, adulto | - | Frasco de plástico, contiene 40 ml de medio de cultivo, capacidad de volumen de muestra hasta 10 ml. Posee código de barras | I |  | x | x | x | Material de laboratorio | Para recolección de muestra para hemocultivos en adultos
63 | 19-498-004 | Frasco para hemocultivo, de vidrio, 45 ml, adulto | - | Frasco de vidrio, contiene 45 ml de medio de cultivo, para método manual | I |  | x | x | x | Material de laboratorio | Para recolección de muestra para hemocultivos en adultos
64 | 19-498-005 | Frasco para hemocultivo, de vidrio, 9 ml, pediátrico | - | Frasco de vidrio, contiene 9 ml de medio de cultivo, para método manual | I |  | x | x | x | Material de laboratorio | Para recolección de muestra para hemocultivos en niños
65 | 23-151-001 | Gel de eliminación de fluidos corporales | - | Polvo absorbente de polímeros | I | x | x | x | x | Material de laboratorio | Para eliminación de fluidos corporales: sangre, orina
66 | 15-186-001 | Gradilla plástica para tubos de ensayo, 12 tubos | - | De plástico, acabado liso, sin bordes afilados, contiene orificios que permite sostener los tubos de ensayo de hasta 21 mm de diámetro. Capacidad: 12 tubos. Esterilizable | I | x | x | x | x | Material de laboratorio | Para sostener y almacenar hasta 12 tubos de ensayo o cualquier tipo de tubo, utilizado en el laboratorio clínico
67 | 15-186-002 | Gradilla plástica para tubos de ensayo, 24 tubos | - | De plástico, acabado liso, sin bordes afilados, contiene orificios que permite sostener los tubos de ensayo de hasta 21 mm de diámetro. Capacidad: 24 tubos. Esterilizable | I | x | x | x | x | Material de laboratorio | Para sostener y almacenar hasta 24 tubos de ensayo o cualquier tipo de tubo, utilizado en el laboratorio clínico
68 | 15-186-003 | Gradilla plástica para microtubos | - | De plástico, acabado liso, sin bordes afilados, contiene orificios que permite sostener los microtubos de 0.5 - 2.0 ml | I | x | x | x | x | Material de laboratorio | Para sostener y almacenar microtubos para PCR
69 | 15-186-004 | Gradilla plástica para tubos de ensayo, 50 tubos | - | De plástico, acabado liso, sin bordes afilados, contiene orificios que permite sostener los tubos de ensayo de hasta 21 mm de diámetro. Capacidad: 50 tubos. Esterilizable | I | x | x | x | x | Material de laboratorio | Para sostener y almacenar hasta 50 tubos de ensayo o cualquier tipo de tubo, utilizado en el laboratorio clínico
70 | 15-186-005 | Gradilla plástica para tubos de ensayo, 100 tubos | - | De plástico, acabado liso, sin bordes afilados, contiene orificios que permite sostener los tubos de ensayo de hasta 21 mm de diámetro. Capacidad: 100 tubos. Esterilizable | I | x | x | x | x | Material de laboratorio | Para sostener y almacenar hasta 100 tubos de ensayo o cualquier tipo de tubo, utilizado en el laboratorio clínico
71 | 13-914-002 | Hisopo estéril para toma de muestras, punta de rayón | - | Consta de un mango o palo plástico rígido, resistente y ergonómico para el paciente; punta de fibra inerte de rayón. Estéril y descartable | I | x | x | x | x | Material de laboratorio | Para recolección de muestras
72 | 13-914-003 | Hisopo estéril para toma de muestras, punta de dacron | - | Consta de un mango o palo plástico rígido, resistente y ergonómico para el paciente; punta de fibra inerte de dacron. Estéril y descartable | I | x | x | x | x | Material de laboratorio | Para recolección de muestras
73 | 13-914-004 | Hisopo estéril para toma de muestras, punta de poliester | - | Consta de un mango o palo plástico rígido, resistente y ergonómico para el paciente; punta de fibra inerte de poliester. Estéril y descartable | I | x | x | x | x | Material de laboratorio | Para recolección de muestras
74 | 16-380-001 | Lanceta automática, con punta metálica, 28 G | - | De acero inoxidable, recubierta protectora plástica, ergonómica, posee un sistema retráctil de activación por contacto con la piel, de un solo uso. Aguja (punta metálica): 28 G. Estéril y descartable | II | x | x | x | x | Material de laboratorio | Para realizar pequeñas punciones para obtener sangre capilar, minimizando el dolor. Previene posibles contactos con sangre o pinchazos posteriores a su uso
75 | 16-380-002 | Lanceta automática, con punta metálica, 26 G | - | De acero inoxidable, recubierta protectora plástica, ergonómica, posee un sistema retráctil de activación por contacto con la piel, de un solo uso. Aguja (punta metálica): 26 G. Estéril y descartable | II | x | x | x | x | Material de laboratorio | Para realizar pequeñas punciones para obtener sangre capilar, minimizando el dolor. Previene posibles contactos con sangre o pinchazos posteriores a su uso
76 | 16-380-003 | Lanceta automática, con punta metálica, 23 G | - | De acero inoxidable, recubierta protectora plástica, ergonómica, posee un sistema retráctil de activación por contacto con la piel, de un solo uso. Aguja (punta metálica): 23 G. Estéril y descartable | II | x | x | x | x | Material de laboratorio | Para realizar pequeñas punciones para obtener sangre capilar, minimizando el dolor. Previene posibles contactos con sangre o pinchazos posteriores a su uso
77 | 16-380-004 | Lanceta automática, con cuchilla, ancho: 1.5 mm y profundidad: 1.0 mm | - | De acero inoxidable, recubierta protectora plástica, ergonómica, posee un sistema retráctil de activación por contacto con la piel, de un solo uso. Ancho de cuchilla: 1.5 mm. Profundidad del pinchazo: 1.0 mm. Estéril y descartable | II | x | x | x | x | Material de laboratorio | Para realizar pequeñas punciones para obtener sangre capilar, minimizando el dolor. Previene posibles contactos con sangre o pinchazos posteriores a su uso
78 | 16-380-005 | Lanceta automática, con cuchilla, ancho: 2.0 mm y profundidad: 1.8 mm | - | De acero inoxidable, recubierta protectora plástica, ergonómica, posee un sistema retráctil de activación por contacto con la piel, de un solo uso. Ancho de cuchilla: 2.0 mm. Profundidad del pinchazo: 1.8 mm. Estéril y descartable | II | x | x | x | x | Material de laboratorio | Para realizar pequeñas punciones para obtener sangre capilar, minimizando el dolor. Previene posibles contactos con sangre o pinchazos posteriores a su uso
79 | 16-380-006 | Lanceta automática, con cuchilla, ancho: 1.5 mm y profundidad: 2.0 mm | - | De acero inoxidable, recubierta protectora plástica, ergonómica, posee un sistema retráctil de activación por contacto con la piel, de un solo uso. Ancho de cuchilla: 1.5 mm. Profundidad del pinchazo: 2.0 mm. Estéril y descartable | II | x | x | x | x | Material de laboratorio | Para realizar pequeñas punciones para obtener sangre capilar, minimizando el dolor. Previene posibles contactos con sangre o pinchazos posteriores a su uso
80 | 16-380-007 | Lanceta automática, con cuchilla, ancho: 2.0 mm y profundidad: 1.5 mm | - | De acero inoxidable, recubierta protectora plástica, ergonómica, posee un sistema retráctil de activación por contacto con la piel, de un solo uso. Ancho de cuchilla: 2.0 mm. Profundidad del pinchazo: 1.5 mm. Estéril y descartable | II | x | x | x | x | Material de laboratorio | Para realizar pequeñas punciones para obtener sangre capilar, minimizando el dolor. Previene posibles contactos con sangre o pinchazos posteriores a su uso
81 | 16-380-008 | Lanceta automática, con cuchilla, ancho: 1.75 mm y profundidad: 0.85 mm | - | De acero inoxidable, recubierta protectora plástica, ergonómica, posee un sistema retráctil de activación por contacto con la piel, de un solo uso. Ancho de cuchilla: 1.75 mm. Profundidad del pinchazo: 0.85 mm. Estéril y descartable | II | x | x | x | x | Material de laboratorio | Para realizar pequeñas punciones para obtener sangre capilar, minimizando el dolor. Previene posibles contactos con sangre o pinchazos posteriores a su uso
82 | 16-380-009 | Lanceta automática, con punta metálica, 17 G | - | De acero inoxidable, recubierta protectora plástica, ergonómica, posee un sistema retráctil de activación por contacto con la piel, de un solo uso. Aguja (punta metálica): 17 G. Estéril y descartable | II | x | x | x | x | Material de laboratorio | Para realizar pequeñas punciones para obtener sangre capilar, minimizando el dolor. Previene posibles contactos con sangre o pinchazos posteriores a su uso
83 | 10-440-001 | Lanceta metálica para punción | - | Metálica, aplanada, puntiaguda en un extremo, de 3 cm de longitud, estéril y descartable | II | x | x | x | x | Material de laboratorio | Para realizar pequeñas punciones para obtener sangre capilar
84 | 18-865-001 | Lanceta para punción con tapa plástica protectora, 23G | - | Punta metálica ultrafina, 23G, de acero inoxidable, biselada, recubierta de plástico con tapa plástica protectora (capuchón), no automática, estéril y descartable | II | x | x | x | x | Material de laboratorio | Para realizar pequeñas punciones para obtener sangre capilar
85 | 18-865-002 | Lanceta para punción con tapa plástica protectora, 26G | - | Punta metálica ultrafina, 26G, de acero inoxidable, biselada, recubierta de plástico con tapa plástica protectora (capuchón), no automática, estéril y descartable | II | x | x | x | x | Material de laboratorio | Para realizar pequeñas punciones para obtener sangre capilar
86 | 18-865-003 | Lanceta para punción con tapa plástica protectora, 28G | - | Punta metálica ultrafina, 28G, de acero inoxidable, biselada, recubierta de plástico con tapa plástica protectora (capuchón), no automática, estéril y descartable | II | x | x | x | x | Material de laboratorio | Para realizar pequeñas punciones para obtener sangre capilar
87 | 16-757-013 | Papel térmico para equipos de laboratorio | - | Termosensible, varias medidas, de acuerdo al equipo biomédico | I | x | x | x | x | Material de laboratorio | Para registro de resultados
88 | 15-663-001 | Pera de succión para pipetear | - | De caucho, con válvulas para succión, vaciado y expulsión de aire. | I | x | x | x | x | Material de laboratorio | Útil para pipetear
89 | 15-166-001 | Pipeta de Thoma (leucocitos) | - | Tubo de vidrio de fondo blanco graduado en una escala con 10 subdivisiones, y que presenta un bulbo central con una pequeña perla en su interior, que sigue un código de color, es así que la de leucocitos tiene una perla blanca. Cada pipeta viene equipada con su correspondiente tubo de goma y boquilla de aspiración | I | x | x | x | x | Material de laboratorio | Para realizar dilución sanguínea para el contaje de glóbulos blancos
90 | 15-166-002 | Pipeta de Thoma (eritrocitos) | - | Tubo de vidrio de fondo blanco graduado en una escala con 10 subdivisiones, y que presenta un bulbo central con una pequeña perla en su interior, que sigue un código de color, es así que la de eritrocitos tiene una perla roja. Cada pipeta viene equipada con su correspondiente tubo de goma y boquilla de aspiración | I | x | x | x | x | Material de laboratorio | Para realizar dilución sanguínea para el contaje de glóbulos rojos
91 | 33-541-001 | Pipeta de vidrio, 5 ml | - | De vidrio, extremos abiertos, la punta inferior termina de forma cónica, graduada, posee código de color | I | x | x | x | x | Material de laboratorio | Para transferir líquidos de un medio a otro
92 | 33-541-002 | Pipeta de vidrio, 10 ml | - | De vidrio, extremos abiertos, la punta inferior termina de forma cónica, graduada, posee código de color | I | x | x | x | x | Material de laboratorio | Para transferir líquidos de un medio a otro
93 | 27-723-001 | Pipeta plástica, 1 ml | - | De polietileno, posee bomba de aspiración, graduada, 1 ml, estéril y descartable | I | x | x | x | x | Material de laboratorio | Para transferir líquidos de un medio a otro
94 | 27-723-002 | Pipeta plástica, 3 ml | - | De polietileno, posee bomba de aspiración, graduada, 3 ml, estéril y descartable | I | x | x | x | x | Material de laboratorio | Para transferir líquidos de un medio a otro
95 | 27-723-003 | Pipeta plástica, 5 ml | - | De polietileno, posee bomba de aspiración, graduada, 5 ml, estéril y descartable | I | x | x | x | x | Material de laboratorio | Para transferir líquidos de un medio a otro
96 | 27-723-004 | Pipeta plástica, 2 ml | - | De polietileno, posee bomba de aspiración, graduada, 2 ml, estéril y descartable | I | x | x | x | x | Material de laboratorio | Para transferir líquidos de un medio a otro
97 | 15-185-003 | Placa para aglutinaciones febriles | - | De vidrio o acrílico, diferentes tamaños, delgada, desengrasada, uniforme, con 12 o más anillos impresos de aproximadamente 13 – 14 mm diámetro, bordes biselados, autoclavable | I | x | x | x | x | Material de laboratorio | Para realizar aglutinaciones febriles y sus respectivas diluciones, cuando amerite
98 | 15-185-004 | Placa para microfloculación | - | De vidrio prensado, con cavidades ópticamente claras, prensadas y numeradas, diámetro: 15 mm, profundidad: 1.5 mm aproximadamente, con ranuras para recibir líquido rebasado | I | x | x | x | x | Material de laboratorio | Para realizar la reacción de VDRL y sus respectivas diluciones, cuando amerite
99 | 15-185-005 | Placa para grupo sanguíneo | - | De vidrio sódico-cálcico o borosilicato, diferentes tamaños, delgada, desengrasada y uniforme, con lineas de separación y letras impresas según el grupo sanguíneo, bordes biselados, autoclavable | I | x | x | x | x | Material de laboratorio | Para realizar la determinación del grupo sanguíneo
100 | 15-185-001 | Portaobjetos con banda mate al extremo | Portaobjetos bicelados | De vidrio, bordes cortados o esmerilados, medidas aproximadas: 26 x 76 mm, transparente. Posee banda mate al extremo | I | x | x | x | x | Material de laboratorio | Colocación de elementos de mínimo tamaño o preparaciones de baja escala para su observación al microscopio
101 | 15-185-002 | Portaobjetos sin banda mate al extremo | - | De vidrio, bordes cortados o esmerilados, medidas aproximadas: 26 x 76 mm, transparente. Sin banda mate al extremo | I | x | x | x | x | Material de laboratorio | Colocación de elementos de mínimo tamaño o preparaciones de baja escala para su observación al microscopio
102 | 16-822-001 | Puntas para pipetas automáticas, 200 µl | - | De polipropileno, para uso universal (debe ser compatible con la pipeta automática a ser utilizada), capacidad: 200 µl, graduada, descartable | I | x | x | x | x | Material de laboratorio | Para absorción y transferencia de líquidos
103 | 16-822-002 | Puntas para pipetas automáticas, 1000 µl | - | De polipropileno, para uso universal (debe ser compatible con la pipeta automática a ser utilizada), capacidad: 1000 µl, graduada, descartable | I | x | x | x | x | Material de laboratorio | Para absorción y transferencia de líquidos
104 | 16-822-003 | Puntas para pipetas automáticas, 0.1 - 10 µl | - | De polipropileno, para uso universal (debe ser compatible con la pipeta automática a ser utilizada), capacidad: 0.1 - 10 µl, graduada, descartable | I | x | x | x | x | Material de laboratorio | Para absorción y transferencia de líquidos
105 | 16-822-004 | Puntas para pipetas automáticas, 0.1 - 20 µl | - | De polipropileno, para uso universal (debe ser compatible con la pipeta automática a ser utilizada), capacidad: 0.1 - 20 µl, graduada, descartable | I | x | x | x | x | Material de laboratorio | Para absorción y transferencia de líquidos
106 | 16-822-005 | Puntas para pipetas automáticas, 2 - 200 µl | - | De polipropileno, para uso universal (debe ser compatible con la pipeta automática a ser utilizada), capacidad: 2 - 200 µl, graduada, descartable | I | x | x | x | x | Material de laboratorio | Para absorción y transferencia de líquidos
107 | 16-822-007 | Puntas para pipetas automáticas, 1 - 50 µl | - | De polipropileno, para uso universal (debe ser compatible con la pipeta automática a ser utilizada), capacidad: 1 - 50 µl, graduada, descartable | I | x | x | x | x | Material de laboratorio | Para absorción y transferencia de líquidos
108 | 16-822-008 | Puntas para pipetas automáticas, 0.5 - 10 µl | - | De polipropileno, para uso universal (debe ser compatible con la pipeta automática a ser utilizada), capacidad: 0.5 - 10 µl, graduada, descartable | I | x | x | x | x | Material de laboratorio | Para absorción y transferencia de líquidos
109 | 16-822-009 | Puntas para pipetas automáticas, 5 - 300 µl | - | De polipropileno, para uso universal (debe ser compatible con la pipeta automática a ser utilizada), capacidad: 5 - 300 µl, graduada, descartable | I | x | x | x | x | Material de laboratorio | Para absorción y transferencia de líquidos
110 | 16-822-010 | Puntas para pipetas automáticas, 50 - 1000 µl | - | De polipropileno, para uso universal (debe ser compatible con la pipeta automática a ser utilizada), capacidad: 50 - 1000 µl, graduada, descartable | I | x | x | x | x | Material de laboratorio | Para absorción y transferencia de líquidos
111 | 16-822-011 | Puntas para pipetas automáticas, 0.5 - 5 ml | - | De polipropileno, para uso universal (debe ser compatible con la pipeta automática a ser utilizada), capacidad: 0.5 - 5 ml, graduada, descartable | I | x | x | x | x | Material de laboratorio | Para absorción y transferencia de líquidos
112 | 16-822-013 | Puntas para pipetas automáticas, 1 - 10 ml | - | De polipropileno, para uso universal (debe ser compatible con la pipeta automática a ser utilizada), capacidad: 1 - 10 ml, graduada, descartable | I | x | x | x | x | Material de laboratorio | Para absorción y transferencia de líquidos
113 | 16-822-014 | Puntas con filtro para pipetas automáticas, 0.1 - 1 µl | - | De polipropileno, para uso universal (debe ser compatible con la pipeta automática a ser utilizada), capacidad: 0.1 - 1 µl, graduada, descartable | I | x | x | x | x | Material de laboratorio | Para absorción, filtración y transferencia de líquidos
114 | 16-822-015 | Puntas con filtro para pipetas automáticas, 0.5 - 10 µl | - | De polipropileno, para uso universal (debe ser compatible con la pipeta automática a ser utilizada), capacidad: 1 - 10 µl, graduada, descartable | I | x | x | x | x | Material de laboratorio | Para absorción, filtración y transferencia de líquidos
115 | 16-822-017 | Puntas con filtro para pipetas automáticas, 1 - 20 µl | - | De polipropileno, para uso universal (debe ser compatible con la pipeta automática a ser utilizada), capacidad: 1 - 20 µl, graduada, descartable | I | x | x | x | x | Material de laboratorio | Para absorción, filtración y transferencia de líquidos
116 | 16-822-019 | Puntas con filtro para pipetas automáticas, 1 - 100 µl | - | De polipropileno, para uso universal (debe ser compatible con la pipeta automática a ser utilizada), capacidad: 1 - 100 µl, graduada, descartable | I | x | x | x | x | Material de laboratorio | Para absorción, filtración y transferencia de líquidos
117 | 16-822-021 | Puntas con filtro para pipetas automáticas, 5 - 200 µl | - | De polipropileno, para uso universal (debe ser compatible con la pipeta automática a ser utilizada), capacidad: 5 - 200 µl, graduada, descartable | I | x | x | x | x | Material de laboratorio | Para absorción, filtración y transferencia de líquidos
118 | 16-822-022 | Puntas con filtro para pipetas automáticas, 50 - 1000 µl | - | De polipropileno, para uso universal (debe ser compatible con la pipeta automática a ser utilizada), capacidad: 50 - 1000 µl, graduada, descartable | I | x | x | x | x | Material de laboratorio | Para absorción, filtración y transferencia de líquidos
119 | 16-822-024 | Puntas para pipetas automáticas, 2 - 2000 µl | - | De polipropileno, para uso universal (debe ser compatible con la pipeta automática a ser utilizada), capacidad: 2 - 2000 µl, graduada, descartable | I | x | x | x | x | Material de laboratorio | Para absorción, filtración y transferencia de líquidos
120 | 14-072-001 | Torniquete, con seguro | - | Banda elástica, medidas aproximadas: 38 cm x 2.5 cm, posee seguro plástico o clip de seguridad para un buen ajuste y fácil apertura | I | x | x | x | x | Material de laboratorio | Para comprimir una vena, para extracción de sangre
121 | 14-072-002 | Torniquete, sin seguro | - | Latex plano, medidas aproximadas: 38 cm x 2.5 cm, no posee seguro plástico | I | x | x | x | x | Material de laboratorio | Para comprimir una vena, para extracción de sangre
122 | 15-187-001 | Tubo de ensayo, 5 ml | - | De vidrio borosilicato, transparente, incoloro, un extremo abierto y otro cerrado y redondeado. Con o sin borde. Resistente a químicos y altas temperaturas (Pyrex). Dimensiones aproximadas: 75 x 10 mm. Capacidad: 5 ml | I | x | x | x | x | Material de laboratorio | Colocación diversos elementos o mezclas en el laboratorio
123 | 15-187-002 | Tubo de ensayo, 9 ml | - | De vidrio borosilicato, transparente, incoloro, un extremo abierto y otro cerrado y redondeado. Con o sin borde. Resistente a químicos y altas temperaturas (Pyrex). Dimensiones aproximadas: 100 mm x 12 mm. Capacidad: 9 ml | I | x | x | x | x | Material de laboratorio | Colocación diversos elementos o mezclas en el laboratorio
124 | 15-187-004 | Tubo de ensayo, 6 ml | - | De vidrio borosilicato, transparente, incoloro, un extremo abierto y otro cerrado y redondeado. Con o sin borde. Resistente a químicos y altas temperaturas (Pyrex). Dimensiones aproximadas: 75 mm x 12 mm. Capacidad: 6 ml | I | x | x | x | x | Material de laboratorio | Colocación diversos elementos o mezclas en el laboratorio
125 | 15-187-005 | Tubo de ensayo, 14 ml | - | De vidrio borosilicato, transparente, incoloro, un extremo abierto y otro cerrado y redondeado. Con o sin borde. Resistente a químicos y altas temperaturas (Pyrex). Dimensiones aproximadas: 100 mm x 16 mm. Capacidad: 14 ml | I | x | x | x | x | Material de laboratorio | Colocación diversos elementos o mezclas en el laboratorio
126 | 15-187-021 | Tubo de ensayo, 10 ml | - | De vidrio borosilicato, transparente, incoloro, un extremo abierto y otro cerrado y redondeado. Con o sin borde. Resistente a químicos y altas temperaturas (Pyrex). Dimensiones aproximadas: 100 mm x 13 mm. Capacidad: 10 ml | I | x | x | x | x | Material de laboratorio | Colocación diversos elementos o mezclas en el laboratorio
127 | 15-187-022 | Tubo de ensayo, 7 ml | - | De vidrio borosilicato, transparente, incoloro, un extremo abierto y otro cerrado y redondeado. Con o sin borde. Resistente a químicos y altas temperaturas (Pyrex). Dimensiones aproximadas: 100 mm x 13 mm. Capacidad: 7 ml | I | x | x | x | x | Material de laboratorio | Colocación diversos elementos o mezclas en el laboratorio
128 | 15-187-013 | Tubo de ensayo, con tapa rosca, 10 ml | - | De vidrio borosilicato, transparente, incoloro. Resistente a químicos y altas temperaturas (Pyrex). Posee tapa rosca. Dimensiones aproximadas aproximadas: 102 mm x 16 mm. Capacidad: 10 ml | I | x | x | x | x | Material de laboratorio | Colocación diversos elementos o mezclas en el laboratorio
129 | 15-682-001 | Tubo para centrífuga, 5 ml | - | De plástico, graduado, fondo cónico, posee tapa rosca o a presión, esteril y descartable | I | x | x | x | x | Material de laboratorio | Para la centrifugación de elementos o mezclas en el laboratorio
130 | 15-682-002 | Tubo para centrífuga, 10 ml | - | De plástico, graduado, fondo cónico, posee tapa rosca o a presión, esteril y descartable | I | x | x | x | x | Material de laboratorio | Para la centrifugación de elementos o mezclas en el laboratorio
131 | 15-682-003 | Tubo para centrífuga, 15 ml | - | De plástico, graduado, fondo cónico, posee tapa rosca o a presión, esteril y descartable | I | x | x | x | x | Material de laboratorio | Para la centrifugación de elementos o mezclas en el laboratorio
132 | 15-682-004 | Tubo para centrífuga, 50 ml | - | De plástico, graduado, fondo cónico, posee tapa rosca o a presión, esteril y descartable | I | x | x | x | x | Material de laboratorio | Para la centrifugación de elementos o mezclas en el laboratorio
133 | 16-456-001 | Tubo para concentración de muestra de heces (concentración de parásitos) | Sistema para concentración de parásitos en muestra de heces | Sistema conformado por un tubo plástico para mezcla, un tubo plástico cónico, una tapa plástica de doble cierre que conecta los dos tubos, en el extremo que conecta con el tubo para mezcla contiene una cámara de dispersión de grasas y hacia el lado que conecta con el tubo cónico contiene una trampa de escombros (atrapa restos), que continua con un sistema de filtración, seguido de un recogedor de muestra | I | x | x | x | x | Material de laboratorio | Para una rápida y limpia recuperación de la muestra y una eficaz concentración de parásitos intestinales
134 | 15-682-005 | Tubo para micro centrifugación, 0.20 ml | - | De plástico, graduado, fondo cónico, posee una tapa unida al cuerpo del tubo mediante una abrazadera flexible, estéril y descartable | I | x | x | x | x | Material de laboratorio | Para la micro centrifugación de elementos o mezclas en el laboratorio
135 | 15-682-006 | Tubo para micro centrifugación, 0.40 ml | - | De plástico, graduado, fondo cónico, posee una tapa unida al cuerpo del tubo mediante una abrazadera flexible, estéril y descartable | I | x | x | x | x | Material de laboratorio | Para la micro centrifugación de elementos o mezclas en el laboratorio
136 | 15-682-007 | Tubo para micro centrifugación, 1.5 ml | - | De plástico, graduado, fondo cónico, posee una tapa unida al cuerpo del tubo mediante una abrazadera flexible, estéril y descartable | I | x | x | x | x | Material de laboratorio | Para la micro centrifugación de elementos o mezclas en el laboratorio
137 | 15-682-008 | Tubo para micro centrifugación, 2.0 ml | - | De plástico, graduado, fondo cónico, posee una tapa unida al cuerpo del tubo mediante una abrazadera flexible, estéril y descartable | I | x | x | x | x | Material de laboratorio | Para la micro centrifugación de elementos o mezclas en el laboratorio
138 | 14-183-001 | Tubo para extracción de sangre al vacío, plástico, tapa amarilla, gel separador, 5 ml | - | De plástico, sellado al vacío, cierre hermético, tapón de color amarillo, contiene gel separador y un activador de la coagulación adherido a las paredes del tubo. Posee etiquetado de identificación del paciente. Estéril y descartable | I | x | x | x | x | Material de laboratorio | Útil para extracción de sangre al vacío. Su contenido del activador de coagulación y gel separador asegura una mejor separación del suero
139 | 14-183-002 | Tubo para extracción de sangre al vacío, plástico, tapa celeste, 4.5 ml | - | De plástico, sellado al vacío, cierre hermético, tapón de color celeste, contiene citrato de sodio al 3.8% o 3.2% adherido a las paredes del tubo. Posee etiquetado de identificación del paciente. Estéril y descartable | I | x | x | x | x | Material de laboratorio | Útil para extracción de sangre al vacío. Su contenido de citrato de sodio impide la coagulación y permite la separación del plasma
140 | 14-183-003 | Tubo para extracción de sangre al vacío, plástico, tapa roja, 5 ml | - | De plástico, sellado al vacío, cierre hermético, tapón de color rojo, no contiene anticoagulante. Posee etiquetado de identificación del paciente. Estéril y descartable | I | x | x | x | x | Material de laboratorio | Útil para extracción de sangre al vacío. Permite la coagulación y separación de suero
141 | 14-183-004 | Tubo para extracción de sangre al vacío, plástico, tapa verde, 4 ml | - | De plástico, sellado al vacío, cierre hermético, tapón de color verde, contiene heparina de sodio o de litio adherida a las paredes del tubo. Posee etiquetado de identificación del paciente. Estéril y descartable | I | x | x | x | x | Material de laboratorio | Útil para extracción de sangre al vacío. Su contenido de heparina de sodio o de litio, impide la coagulación y permite la separación del plasma
142 | 14-183-005 | Tubo para extracción de sangre al vacío, plástico, tapa lila, 4 ml | - | De plástico, sellado al vacío, cierre hermético, tapón de color lila, contiene K2EDTA o K3EDTA adherido a las paredes del tubo. Posee etiquetado de identificación del paciente. Estéril y descartable | I | x | x | x | x | Material de laboratorio | Útil para extracción de sangre al vacío. Su contenido de EDTA evita la coagulación de la muestra
143 | 14-183-006 | Tubo para extracción de sangre al vacío, plástico, tapa verde, con gel separador y heparina de litio, 4 ml | - | De plástico, sellado al vacío, cierre hermético, tapón de color verde, contiene gel separador y heparina de litio adherida a las paredes del tubo. Posee etiquetado de identificación del paciente. Estéril y descartable | I | x | x | x | x | Material de laboratorio | Útil para extracción de sangre al vacío. Su contenido de heparina de litio y gel separador, impide la coagulación y asegura una mejor separación del plasma
144 | 14-183-010 | Tubo para medir tiempo de coagulación activado (ACT) en sistemas automatizados, tapa negra | - | De vidrio, sin vacío, poseen tapón de color negro. Contiene heparina | I |  | x | x | x | Material de laboratorio | Útil para medir tiempo de coagulación activado en sistemas automatizados
145 | 14-183-011 | Tubo para extracción de sangre al vacío, plástico, tapa amarilla, gel separador, 4 ml | - | De plástico, sellado al vacío, cierre hermético, tapón de color amarillo, contiene gel separador y un activador de la coagulación adherido a las paredes del tubo. Posee etiquetado de identificación del paciente. Estéril y descartable | I | x | x | x | x | Material de laboratorio | Útil para extracción de sangre al vacío. Su contenido del activador de coagulación y gel separador asegura una mejor separación del suero
146 | 14-183-012 | Tubo para extracción de sangre al vacío, de vidrio, tapa celeste, 3 ml | - | De vidrio, sellado al vacío, cierre hermético, tapón de color celeste, contiene citrato de sodio al 3.8% o 3.2% en forma líquida. Posee etiquetado de identificación del paciente. Estéril y descartable | I | x | x | x | x | Material de laboratorio | Útil para extracción de sangre al vacío. Su contenido de citrato de sodio impide la coagulación y permite la separación del plasma
147 | 14-183-013 | Tubo para extracción de sangre al vacío, de vidrio, tapa celeste, 4.5 ml | - | De vidrio, sellado al vacío, cierre hermético, tapón de color celeste, contiene citrato de sodio al 3.8% o 3.2% en forma líquida. Posee etiquetado de identificación del paciente. Estéril y descartable | I | x | x | x | x | Material de laboratorio | Útil para extracción de sangre al vacío. Su contenido de citrato de sodio al impide la coagulación y permite la separación del plasma
148 | 14-183-014 | Tubo para extracción de sangre al vacío, de vidrio, tapa roja, 3 ml | - | De vidrio, sellado al vacío, cierre hermético, tapón de color rojo, no contiene anticoagulante. Posee etiquetado de identificación del paciente. Estéril y descartable | I | x | x | x | x | Material de laboratorio | Útil para extracción de sangre al vacío. Permite la coagulación y separación de suero
149 | 14-183-015 | Tubo para extracción de sangre al vacío, plástico, tapa roja, 4 ml | - | De plástico, sellado al vacío, cierre hermético, tapón de color rojo, no contiene anticoagulante. Posee etiquetado de identificación del paciente. Estéril y descartable | I | x | x | x | x | Material de laboratorio | Útil para extracción de sangre al vacío. Permite la coagulación y separación de suero
150 | 14-183-016 | Tubo para extracción de sangre al vacío, plástico, tapa roja, gel separador, 5 ml | - | De plástico, sellado al vacío, cierre hermético, tapón de color rojo, contiene gel separador y un activador de la coagulación adherido a las paredes del tubo. Posee etiquetado de identificación del paciente. Estéril y descartable | I | x | x | x | x | Material de laboratorio | Útil para extracción de sangre al vacío. Su contenido del activador de coagulación y gel separador asegura una mejor separación del suero
151 | 14-183-017 | Tubo para extracción de sangre al vacío, plástico, tapa roja, 8 ml | - | De plástico, sellado al vacío, cierre hermético, tapón de color rojo, no contiene anticoagulante. Posee etiquetado de identificación del paciente. Estéril y descartable | I | x | x | x | x | Material de laboratorio | Útil para extracción de sangre al vacío. Permite la coagulación y separación de suero
152 | 14-183-018 | Tubo para extracción de sangre al vacío, plástico, tapa roja, gel separador, 10 ml | - | De plástico, sellado al vacío, cierre hermético, tapón de color rojo, contiene gel separador y un activador de la coagulación adherido a las paredes del tubo. Posee etiquetado de identificación del paciente. Estéril y descartable | I | x | x | x | x | Material de laboratorio | Útil para extracción de sangre al vacío. Su contenido del activador de coagulación y gel separador asegura una mejor separación del suero
153 | 14-183-019 | Tubo para extracción de sangre al vacío, de vidrio, tapa roja, 10 ml | - | De vidrio, sellado al vacío, cierre hermético, tapón de color rojo, no contiene anticoagulante. Posee etiquetado de identificación del paciente. Estéril y descartable | I | x | x | x | x | Material de laboratorio | Útil para extracción de sangre al vacío. Permite la coagulación y separación de suero
154 | 14-183-020 | Tubo para extracción de sangre al vacío, de vidrio, tapa lila, 2 ml | - | De vidrio, sellado al vacío, cierre hermético, tapón de color lila, contiene K2EDTA o K3EDTA en forma líquida. Posee etiquetado de identificación del paciente. Estéril y descartable | I | x | x | x | x | Material de laboratorio | Útil para extracción de sangre al vacío. Su contenido de EDTA evita la coagulación de la muestra
155 | 14-183-021 | Tubo para extracción de sangre al vacío, de vidrio, tapa lila, 3 ml | - | De vidrio, sellado al vacío, cierre hermético, tapón de color lila, contiene K2EDTA o K3EDTA en forma líquida. Posee etiquetado de identificación del paciente. Estéril y descartable | I | x | x | x | x | Material de laboratorio | Útil para extracción de sangre al vacío. Su contenido de EDTA evita la coagulación de la muestra
156 | 14-183-022 | Tubo para extracción de sangre al vacío, de vidrio, tapa lila, 4 ml | - | De vidrio, sellado al vacío, cierre hermético, tapón de color lila, contiene K2EDTA o K3EDTA en forma líquida. Posee etiquetado de identificación del paciente. Estéril y descartable | I | x | x | x | x | Material de laboratorio | Útil para extracción de sangre al vacío. Su contenido de EDTA evita la coagulación de la muestra
157 | 14-183-023 | Tubo para extracción de sangre al vacío, de vidrio, tapa lila, 5 ml | - | De vidrio, sellado al vacío, cierre hermético, tapón de color lila, contiene K2EDTA o K3EDTA en forma líquida. Posee etiquetado de identificación del paciente. Estéril y descartable | I | x | x | x | x | Material de laboratorio | Útil para extracción de sangre al vacío. Su contenido de EDTA evita la coagulación de la muestra
158 | 14-183-024 | Tubo para extracción de sangre al vacío, de vidrio, tapa lila, 6 ml | - | De vidrio, sellado al vacío, cierre hermético, tapón de color lila, contiene K2EDTA o K3EDTA en forma líquida. Posee etiquetado de identificación del paciente. Estéril y descartable | I | x | x | x | x | Material de laboratorio | Útil para extracción de sangre al vacío. Su contenido de EDTA evita la coagulación de la muestra
159 | 14-183-025 | Tubo para extracción de sangre al vacío, plástico, tapa lila, 2 ml | - | De plástico, sellado al vacío, cierre hermético, tapón de color lila, contiene K2EDTA o K3EDTA adherido a las paredes del tubo. Posee etiquetado de identificación del paciente. Estéril y descartable | I | x | x | x | x | Material de laboratorio | Útil para extracción de sangre al vacío. Su contenido de EDTA evita la coagulación de la muestra
160 | 14-183-026 | Tubo para extracción de sangre al vacío, plástico, tapa lila, 3 ml | - | De plástico, sellado al vacío, cierre hermético, tapón de color lila, contiene K2EDTA o K3EDTA adherido a las paredes del tubo. Posee etiquetado de identificación del paciente. Estéril y descartable | I | x | x | x | x | Material de laboratorio | Útil para extracción de sangre al vacío. Su contenido de EDTA evita la coagulación de la muestra
161 | 14-183-027 | Tubo para extracción de sangre al vacío, plástico, tapa lila, 5 ml | - | De plástico, sellado al vacío, cierre hermético, tapón de color lila, contiene K2EDTA o K3EDTA adherido a las paredes del tubo. Posee etiquetado de identificación del paciente. Estéril y descartable | I | x | x | x | x | Material de laboratorio | Útil para extracción de sangre al vacío. Su contenido de EDTA evita la coagulación de la muestra
162 | 14-183-028 | Tubo para extracción de sangre al vacío, plástico, tapa lila, 6 ml | - | De plástico, sellado al vacío, cierre hermético, tapón de color lila, contiene K2EDTA o K3EDTA adherido a las paredes del tubo. Posee etiquetado de identificación del paciente. Estéril y descartable | I | x | x | x | x | Material de laboratorio | Útil para extracción de sangre al vacío. Su contenido de EDTA evita la coagulación de la muestra
163 | 14-183-029 | Tubo para extracción de sangre al vacío, plástico, tapa celeste, 2.7 ml | - | De plástico, sellado al vacío, cierre hermético, tapón de color celeste, contiene citrato de sodio al 3.8% o 3.2% en forma líquida. Posee etiquetado de identificación del paciente. Estéril y descartable | I | x | x | x | x | Material de laboratorio | Útil para extracción de sangre al vacío. Su contenido de citrato de sodio impide la coagulación y permite la separación del plasma
164 | 14-183-030 | Tubo para extracción de sangre al vacío, plástico, tapa roja, 10 ml | - | De plástico, sellado al vacío, cierre hermético, tapón de color rojo, no contiene anticoagulante. Posee etiquetado de identificación del paciente. Estéril y descartable | I | x | x | x | x | Material de laboratorio | Útil para extracción de sangre al vacío. Permite la coagulación y separación de suero
165 | 14-183-031 | Tubo para extracción de sangre al vacío, plástico, tapa celeste, 3 ml | - | De plástico, sellado al vacío, cierre hermético, tapón de color celeste, contiene citrato de sodio al 3.8% o 3.2% en forma líquida. Posee etiquetado de identificación del paciente. Estéril y descartable | I | x | x | x | x | Material de laboratorio | Útil para extracción de sangre al vacío. Su contenido de citrato de sodio impide la coagulación y permite la separación del plasma
166 | 14-183-032 | Tubo para extracción de sangre al vacío, de vidrio, tapa celeste, 5 ml | - | De vidrio, sellado al vacío, cierre hermético, tapón de color celeste, contiene citrato de sodio al 3.8% o 3.2% en forma líquida. Posee etiquetado de identificación del paciente. Estéril y descartable | I | x | x | x | x | Material de laboratorio | Útil para extracción de sangre al vacío. Su contenido de citrato de sodio al 3.8% o 3.2 % impide la coagulación y permite la separación del plasma
167 | 14-183-033 | Tubo para extracción de sangre al vacío, plástico, tapa roja, gel separador, 9 ml | - | De plástico, sellado al vacío, cierre hermético, tapón de color rojo, contiene gel separador y un activador de la coagulación adherido a las paredes del tubo. Posee etiquetado de identificación del paciente. Estéril y descartable | I | x | x | x | x | Material de laboratorio | Útil para extracción de sangre al vacío. Su contenido del activador de coagulación y gel separador asegura una mejor separación del suero
168 | 14-183-034 | Tubo para extracción de sangre al vacío, plástico, tapa celeste, 5 ml | - | De plástico, sellado al vacío, cierre hermético, tapón de color celeste, contiene citrato de sodio al 3.8% o 3.2%, adherido a las paredes del tubo. Posee etiquetado de identificación del paciente. Estéril y descartable | I | x | x | x | x | Material de laboratorio | Útil para extracción de sangre al vacío. Su contenido de citrato de sodio impide la coagulación y permite la separación del plasma
169 | 14-183-035 | Tubo para extracción de sangre al vacío, plástico, tapa celeste, 3.5 ml | - | De plástico, sellado al vacío, cierre hermético, tapón de color celeste, contiene citrato de sodio al 3.8% o 3.2% adherido a las paredes del tubo. Posee etiquetado de identificación del paciente. Estéril y descartable | I | x | x | x | x | Material de laboratorio | Útil para extracción de sangre al vacío. Su contenido de citrato de sodio impide la coagulación y permite la separación del plasma
170 | 14-183-036 | Tubo para extracción de sangre al vacío, plástico, tapa lila, 4.5 ml | - | De plástico, sellado al vacío, cierre hermético, tapon de color lila, contiene K2EDTA o K3EDTA adherido a las paredes del tubo. Posee etiquetado de identificación del paciente. Estéril y descartable | I | x | x | x | x | Material de laboratorio | Útil para extracción de sangre al vacío. Su contenido de EDTA evita la coagulación de la muestra
171 | 14-183-037 | Tubo para extracción de sangre al vacío, plástico, tapa amarilla, gel separador, 8.5 ml | - | De plástico, sellado al vacío, cierre hermético, tapón de color amarillo, contiene gel separador y un activador de la coagulación adherido a las paredes del tubo. Posee etiquetado de identificación del paciente. Estéril y descartable | I | x | x | x | x | Material de laboratorio | Útil para extracción de sangre al vacío. Su contenido del activador de coagulación y gel separador asegura una mejor separación del suero
172 | 14-183-038 | Tubo para extracción de sangre al vacío, plástico, tapa amarilla, gel separador, 8 ml | - | De plástico, sellado al vacío, cierre hermético, tapón de color amarillo, contiene gel separador y un activador de la coagulación adherido a las paredes del tubo. Posee etiquetado de identificación del paciente. Estéril y descartable | I | x | x | x | x | Material de laboratorio | Útil para extracción de sangre al vacío. Su contenido del activador de coagulación y gel separador asegura una mejor separación del suero
173 | 14-183-039 | Tubo para extracción de sangre al vacío, plástico, tapa negra, 1.6 ml | - | De plástico, sellado al vacío, cierre hermético, tapón de color negro, contiene citrato de sodio en forma líquida. Posee etiquetado de identificación del paciente. Estéril y descartable | I | x | x | x | x | Material de laboratorio | Útil para extracción de sangre al vacío. Su contenido de citrato de sodio impide la coagulación
174 | 14-183-041 | Tubo para extracción de sangre al vacío, de vidrio, tapa roja, 8.5 ml | - | De vidrio, sellado al vacío, cierre hermético, tapón de color rojo, no contiene anticoagulante. Posee etiquetado de identificación del paciente. Estéril y descartable | I | x | x | x | x | Material de laboratorio | Útil para extracción de sangre al vacío. Permite la coagulación y separación de suero
175 | 14-183-042 | Tubo para extracción de sangre al vacío, plástico, tapa amarilla, gel separador, 9 ml | - | De plástico, sellado al vacío, cierre hermético, tapón de color amarillo, contiene gel separador y un activador de la coagulación adherido a las paredes del tubo. Posee etiquetado de identificación del paciente. Estéril y descartable | I | x | x | x | x | Material de laboratorio | Útil para extracción de sangre al vacío. Su contenido del activador de coagulación y gel separador asegura una mejor separación del suero
176 | 14-183-043 | Tubo para extracción de sangre al vacío, plástico, tapa celeste, 4 ml | - | De plástico, sellado al vacío, cierre hermético, tapón de color celeste, contiene citrato de sodio al 3.8% o 3.2% adherido a las paredes del tubo. Posee etiquetado de identificación del paciente. Estéril y descartable | I | x | x | x | x | Material de laboratorio | Útil para extracción de sangre al vacío. Su contenido de citrato de sodio impide la coagulación y permite la separación del plasma
177 | 14-183-044 | Tubo para extracción de sangre al vacío, plástico, tapa celeste, 2 ml | - | De plástico, sellado al vacío, cierre hermético, tapón de color celeste, contiene citrato de sodio al 3.8% o 3.2% adherido a las paredes del tubo. Posee etiquetado de identificación del paciente. Estéril y descartable | I | x | x | x | x | Material de laboratorio | Útil para extracción de sangre al vacío. Su contenido de citrato de sodio impide la coagulación y permite la separación del plasma
178 | 14-183-045 | Tubo para extracción de sangre al vacío, de vidrio, tapa celeste, 4 ml | - | De vidrio, sellado al vacío, cierre hermético, tapón de color celeste, contiene citrato de sodio al 3.8% o 3.2%, en forma líquida. Posee etiquetado de identificación del paciente. Estéril y descartable | I | x | x | x | x | Material de laboratorio | Útil para extracción de sangre al vacío. Su contenido de citrato de sodio impide la coagulación y permite la separación del plasma
179 | 14-183-046 | Tubo para extracción de sangre al vacío, plástico, tapa amarilla, gel separador, 10 ml | - | De plástico, sellado al vacío, cierre hermético, tapón de color amarillo, contiene gel separador y un activador de la coagulación adherido a las paredes del tubo. Posee etiquetado de identificación del paciente. Estéril y descartable | I | x | x | x | x | Material de laboratorio | Útil para extracción de sangre al vacío. Su contenido del activador de coagulación y gel separador asegura una mejor separación del suero
180 | 14-183-047 | Tubo para extracción de sangre al vacío, plástico, tapa celeste, 3.6 ml | - | De plástico, sellado al vacío, cierre hermético, tapón de color celeste, contiene citrato de sodio al 3.8% o 3.2% adherido a las paredes del tubo. Posee etiquetado de identificación del paciente. Estéril y descartable | I | x | x | x | x | Material de laboratorio | Útil para extracción de sangre al vacío. Su contenido de citrato de sodio impide la coagulación y permite la separación del plasma
181 | 14-183-048 | Tubo para extracción de sangre al vacío, de vidrio, tapa roja, 9 ml | - | De vidrio, sellado al vacío, cierre hermético, tapón de color rojo, no contiene anticoagulante. Posee etiquetado de identificación del paciente. Estéril y descartable | I | x | x | x | x | Material de laboratorio | Útil para extracción de sangre al vacío. Permite la coagulación y separación de suero
182 | 14-183-049 | Tubo para extracción de sangre al vacío, de vidrio, tapa roja, 5 ml | - | De vidrio, sellado al vacío, cierre hermético, tapón de color rojo, no contiene anticoagulante. Posee etiquetado de identificación del paciente. Estéril y descartable | I | x | x | x | x | Material de laboratorio | Útil para extracción de sangre al vacío. Permite la coagulación y separación de suero
183 | 14-183-050 | Tubo para extracción de sangre al vacío, de vidrio, tapa negra, 1.28 ml | - | De vidrio, sellado al vacío, cierre hermético, tapón de color negro, contiene citrato de sodio en forma líquida. Posee etiquetado de identificación del paciente. Estéril y descartable | I | x | x | x | x | Material de laboratorio | Útil para extracción de sangre al vacío. Su contenido de citrato de sodio impide la coagulación
184 | 14-183-051 | Tubo para extracción de sangre al vacío, plástico, tapa roja, gel separador, 8.5 ml | - | De plástico, sellado al vacío, cierre hermético, tapón de color rojo, contiene gel separador y un activador de la coagulación adherido a las paredes del tubo. Posee etiquetado de identificación del paciente. Estéril y descartable | I | x | x | x | x | Material de laboratorio | Útil para extracción de sangre al vacío. Su contenido del activador de coagulación y gel separador asegura una mejor separación del suero
185 | 14-183-052 | Tubo para extracción de sangre al vacío, plástico, tapa verde, 5 ml | - | De plástico, sellado al vacío, cierre hermético, tapón de color verde, contiene heparina de sodio o de litio adherida a las paredes del tubo. Posee etiquetado de identificación del paciente. Estéril y descartable | I | x | x | x | x | Material de laboratorio | Útil para extracción de sangre al vacío. Su contenido de heparina impide la coagulación y permite la separación del plasma
186 | 14-183-053 | Tubo para extracción de sangre al vacío, plástico, tapa roja, 3 ml | - | De plástico, sellado al vacío, cierre hermético, tapón de color rojo, no contiene anticoagulante. Posee etiquetado de identificación del paciente. Estéril y descartable | I | x | x | x | x | Material de laboratorio | Útil para extracción de sangre al vacío. Permite la coagulación y separación de suero
187 | 14-183-054 | Tubo para extracción de sangre al vacío, plástico, tapa roja, 3.5 ml | - | De plástico, sellado al vacío, cierre hermético, tapón de color rojo, no contiene anticoagulante. Posee etiquetado de identificación del paciente. Estéril y descartable | I | x | x | x | x | Material de laboratorio | Útil para extracción de sangre al vacío. Permite la coagulación y separación de suero
188 | 14-183-055 | Tubo para extracción de sangre al vacío, vidrio, tapa negra, 5 ml | - | De vidrio, cierre hermético, tapón de color negro, contiene heparina en forma líquida. Posee etiquetado de identificación del paciente. Estéril y descartable | I | x | x | x | x | Material de laboratorio | Útil para extracción de sangre al vacío. Su contenido de citrato de sodio impide la coagulación
189 | 14-183-057 | Tubo para extracción de sangre al vacío, plástico, tapa roja, gel separador, 8 ml | - | De plástico, sellado al vacío, cierre hermético, tapón de color rojo, contiene gel separador y un activador de la coagulación adherido a las paredes del tubo. Posee etiquetado de identificación del paciente. Estéril y descartable | I | x | x | x | x | Material de laboratorio | Útil para extracción de sangre al vacío. Su contenido del activador de coagulación y gel separador asegura una mejor separación del suero
190 | 14-183-007 | Tubo para micro recolección de sangre, tapa celeste, 1 ml | - | De plástico, cierre hermético, tapón de color celeste, contiene citrato de sodio al 3.8% o 3.2% adherido a las paredes del tubo. Posee etiquetado de identificación del paciente. Estéril y descartable | I | x | x | x | x | Material de laboratorio | Útil para recolección de pequeñas cantidades de sangre hasta 1 ml. Especial para tomas de muestra en niños. Su contenido de citrato de sodio impide la coagulación y permite la separación del plasma
191 | 14-183-008 | Tubo para micro recolección de sangre, tapa lila, 1 ml | - | De plástico, cierre hermético, tapón de color lila, contiene K2EDTA o K3EDTA adherido a las paredes del tubo. Posee etiquetado de identificación del paciente. Estéril y descartable | I | x | x | x | x | Material de laboratorio | Útil para recolección de pequeñas cantidades de sangre hasta 1 ml. Especial para tomas de muestra en niños. Su contenido de EDTA evita la coagulación de la muestra
192 | 14-183-009 | Tubo para micro recolección de sangre, tapa roja, 1 ml | - | De plástico, cierre hermético, tapón de color rojo, no contiene anticoagulante. Posee etiquetado de identificación del paciente. Estéril y descartable | I | x | x | x | x | Material de laboratorio | Útil para recolección de pequeñas cantidades de sangre hasta 1 ml. Especial para tomas de muestra en niños. Permite la coagulación y separación de suero
193 | 14-183-040 | Tubo para micro recolección de sangre, tapa lila, 0.5 ml | - | De plástico, cierre hermético, tapón de color lila, contiene K2EDTA o K3EDTA adherido a las paredes del tubo. Posee etiquetado de identificación del paciente. Estéril y descartable | I | x | x | x | x | Material de laboratorio | Útil para recolección de pequeñas cantidades de sangre hasta 0.5 ml. Especial para tomas de muestra en niños. Su contenido de EDTA evita la coagulación de la muestra
194 | 14-183-056 | Tubo para micro recolección de sangre, tapa roja, 0.5 ml | - | De plástico, cierre hermético, tapón de color rojo, no contiene anticoagulante. Posee etiquetado de identificación del paciente. Estéril y descartable | I | x | x | x | x | Material de laboratorio | Útil para recolección de pequeñas cantidades de sangre hasta 0.5 ml. Especial para tomas de muestra en niños. Permite la coagulación y separación de suero
195 | 14-183-058 | Tubo para micro recolección de sangre, tapa amarilla, 0.5 / 0.8 ml | - | De plástico, cierre hermético, tapón de color amarillo, contiene gel separador. Posee etiquetado de identificación del paciente. Volumen: 0.5 / 0.8 ml. Estéril y descartable | I | x | x | x | x | Material de laboratorio | Útil para recolección de pequeñas cantidades de sangre 0.5 / 0.8 ml. Especial para tomas de muestra en niños. Permite la coagulación y separación de suero

## REACTIVOS PARA DIAGNÓSTICO IN V
SUBSECRETARÍA NACIONAL DE GOBERNANZA DE LA SALUD PÚBLICA
DIRECCIÓN NACIONAL DE MEDICAMENTOS Y DISPOSITIVOS MÉDICOS
LISTA DE DISPOSITIVOS MÉDICOS ESENCIALES PARA DIAGNÓSTICO IN VITRO
REACTIVOS PARA DIAGNÓSTICO IN VITRO
Nº | Código Único de Dispositivos Médico-CUDIM | NOMBRE GENÉRICO | SINÓNIMOS | ESPECIFICACIÓN TÉCNICA | NIVEL DE RIESGO | TIPOLOGÍA DE LABORATORIOS DE ANÁLISIS CLÍNICO |  |  |  | ESPECIALIDAD | APLICACIÓN / USO
[6 empty] | LACBC (LAC-1) | LACMC (LAC-2) | LACAC (LAC-3) | LACE
1 | 19-037-001 | Kit para determinación de antígenos febriles | - | El kit contiene: • Antígenos febriles: Brucella abortus, Salmonella typhi H, Salmonella typhi O, Salmonella paratyphi AH, Salmonella paratyphi BH, Proteus OX 19, Proteus OX 2, Proteus OX K, y/o aquellos definidos de acuerdo a las necesidades del establecimiento de salud • Control positivo • Control negativo • Inserto** Reactivos listos para usar **Inserto o Manual de Uso, para aquellos dispositivos médicos de uso humano que requieran de instrucciones detalladas para su buen uso o funcionamiento, mismo que incluya los aspectos descritos en la normativa legal vigente | II | x | x | x |  | Serología | Para la determinación semicuantitativa de anticuerpos que se desarrollan durante algunas infecciones febriles, en una muestra de fluido corporal
2 | 19-037-002 | Reactivo para determinación de antígenos febriles, Brucella abortus | - | Antígeno febril: suspensión coloreada de antígenos bacterianos de Brucella abortus, estandarizada. Reactivo listo para usar | II | x | x | x |  | Serología | Para la determinación semicuantitativa de anticuerpos que se desarrollan durante la infección causada por Brucella abortus, en una muestra de fluido corporal
3 | 19-037-003 | Reactivo para determinación de antígenos febriles, Salmonella typhi H | - | Antígeno febril: suspensión coloreada de antígenos bacterianos de Salmonella typhi H (Salmonella, antígeno flagelar), estandarizada. Reactivo listo para usar | II | x | x | x |  | Serología | Para la determinación semicuantitativa de anticuerpos que se desarrollan durante la infección causada por Salmonella typhi H, en una muestra de fluido corpora
4 | 19-037-004 | Reactivo para determinación de antígenos febriles, Salmonella typhi O | - | Antígeno febril: suspensión coloreada de antígenos bacterianos de Salmonella typhi O (Salmonella, antígeno somático), estandarizada. Reactivo listo para usar | II | x | x | x |  | Serología | Para la determinación semicuantitativa de anticuerpos que se desarrollan durante la infección causada por Salmonella typhi O, en una muestra de fluido corporal
5 | 19-037-005 | Reactivo para determinación de antígenos febriles, Salmonella paratyphi AH | - | Antígeno febril: suspensión coloreada de antígenos bacterianos de Salmonella paratyphi AH (Salmonella H, antígeno flagelar a), estandarizada. Reactivo listo para usar | II | x | x | x |  | Serología | Para la determinación semicuantitativa de anticuerpos que se desarrollan durante la infección causada por Salmonella paratyphi A, en una muestra de fluido corporal
6 | 19-037-006 | Reactivo para determinación de antígenos febriles, Salmonella paratyphi BH | - | Antígeno febril: suspensión coloreada de antígenos bacterianos de Salmonella paratyphi BH (Salmonella H, antígeno flagelar b), estandarizada. Reactivo listo para usar | II | x | x | x |  | Serología | Para la determinación semicuantitativa de anticuerpos que se desarrollan durante la infección causada por Salmonella paratyphi B, en una muestra de fluido corporal
7 | 19-037-007 | Reactivo para determinación de antígenos febriles, Proteus OX 19 | - | Antígeno febril: suspensión coloreada de antígenos bacterianos de Proteus OX 19, estandarizada. Reactivo listo para usar | II | x | x | x |  | Serología | Para la determinación semicuantitativa de anticuerpos que se desarrollan durante la infección causada por Proteus OX 19, en una muestra de fluido corporal
8 | 19-037-008 | Reactivo para determinación de antígenos febriles, Proteus OX 2 | - | Antígeno febril: suspensión coloreada de antígenos bacterianos de Proteus OX 2, estandarizada. Reactivo listo para usar | II | x | x | x |  | Serología | Para la determinación semicuantitativa de anticuerpos que se desarrollan durante la infección causada por Proteus OX 2, en una muestra de fluido corporal
9 | 19-037-009 | Reactivo para determinación de antígenos febriles, Proteus OX K | - | Antígeno febril: suspensión coloreada de antígenos bacterianos de Proteus OX K, estandarizada. Reactivo listo para usar | II | x | x | x |  | Serología | Para la determinación semicuantitativa de anticuerpos que se desarrollan durante la infección causada por Proteus OX K, en una muestra de fluido corporal
10 | 19-329-001 | Kit para determinación de anti-estreptolisina O (ASTO), aglutinación en placa | ASTO semicuantitativo | Aglutinación por látex. El kit contiene: • Reactivo: suspensión de partículas de látex recubiertas con anti-estreptolisina O • Controles • Tarjetas visualizadoras • Palillos plásticos desechables • Inserto** Límite de detección: 200 UI/ml Reactivos listos para usar **Inserto o Manual de Uso, para aquellos dispositivos médicos de uso humano que requieran de instrucciones detalladas para su buen uso o funcionamiento, mismo que incluya los aspectos descritos en la normativa legal vigente | II | x | x | x |  | Serología | Para la determinación semicuantittiva de anti-estreptolisina O (ASTO), en una muestra de fluido corporal
11 | 17-290-001 | Kit para determinación semicuantitativa de proteina C reactiva (PCR), aglutinación en placa | PCR semicuantitativa | Aglutinación por látex. El kit incluye: • Reactivo: suspensión de partículas de látex recubiertas con anticuerpos anti-PCR • Controles • Tarjetas visualizadoras • Palillos plásticos desechables • Inserto** Límite de detección: 6 mg/dl Reactivos listos para usar **Inserto o Manual de Uso, para aquellos dispositivos médicos de uso humano que requieran de instrucciones detalladas para su buen uso o funcionamiento, mismo que incluya los aspectos descritos en la normativa legal vigente | II | x | x | x |  | Serología | Para la determinación semicuantittiva de proteína C reactiva (PCR), en una muestra de fluido corporal
12 | 17-379-001 | Kit para determinación de factor reumatoide (FR), aglutinación en placa | FR; RF semicuantitativo | Aglutinación por látex. El kit incluye: • Reactivo: suspensión de partículas de látex recubiertas con inmunoglobulinas • Controles • Tarjetas visualizadoras • Palillos plásticos desechables • Inserto** Límite de detección: 8 UI/ml Reactivos listos para usar **Inserto o Manual de Uso, para aquellos dispositivos médicos de uso humano que requieran de instrucciones detalladas para su buen uso o funcionamiento, mismo que incluya los aspectos descritos en la normativa legal vigente | II | x | x | x |  | Serología | Para la determinación semicuantittiva de factor reumatoide (FR), en una muestra de fluido corporal
13 | 17-393-001 | Kit para determinación de reaginas plásmáticas (sífilis), VDRL | - | El kit incluye: • Reactivo: suspensión acuosa de antígeno de cardiolipina, lecitina, cloruro de colina, buffer fosfatos, entre otros componentes • Controles • Inserto** Sensibilidad: ≥96% Especificidad: ≥96% Reactivos listos para usar **Inserto o Manual de Uso, para aquellos dispositivos médicos de uso humano que requieran de instrucciones detalladas para su buen uso o funcionamiento, mismo que incluya los aspectos descritos en la normativa legal vigente | III | x | x | x |  | Serología | Para la determinación cualitativa y semicuantittiva de anticuerpos no treponémicos, en una muestra de fluido corporal
14 | 17-393-002 | Kit para determinación de reaginas plásmáticas (sífilis), RPR | - | El kit incluye: • Reactivo: partículas de carbón con una mezcla de lípidos, cardiolipina, lecitina, buffer, entre otros componentes • Controles • Inserto** Sensibilidad: ≥96% Especificidad: ≥96% Reactivos listos para usar **Inserto o Manual de Uso, para aquellos dispositivos médicos de uso humano que requieran de instrucciones detalladas para su buen uso o funcionamiento, mismo que incluya los aspectos descritos en la normativa legal vigente | III | x | x | x |  | Serología | Para la determinación cualitativa y semicuantittiva de anticuerpos no treponémicos, en una muestra de fluido corporal
15 | 18-942-001 | Reactivos/Kit para determinación de ácido úrico | - | Espectroscopía. Método enzimático colorimétrico. Determinación cuantitativa. Incluye controles y calibradores. Reactivos listos para usar. Características analíticas ha ser definidas por la unidad requirente. Compatible con el equipo existente en el establecimiento de salud o proporcionado por el proveedor. Debe incluir inserto**. Los establecimientos de salud a nivel nacional deberán realizar las adquisiciones de acuerdo a los lineamientos vigentes. **Inserto o Manual de Uso, para aquellos dispositivos médicos de uso humano que requieran de instrucciones detalladas para su buen uso o funcionamiento, mismo que incluya los aspectos descritos en la normativa legal vigente | II | x | x | x |  | Química clínica | Para la determinación cuantitativa de la concentración de ácido úrico, en una muestra de fluido corporal
16 | 18-901-001 | Reactivos/Kit para determinación de albúmina | - | Espectroscopía. Método colorimétrico de punto final. Determinación cuantitativa. Incluye controles y calibradores. Reactivos listos para usar. Características analíticas ha ser definidas por la unidad requirente. Compatible con el equipo existente en el establecimiento de salud o proporcionado por el proveedor. Debe incluir inserto**. Los establecimientos de salud a nivel nacional deberán realizar las adquisiciones de acuerdo a los lineamientos vigentes. **Inserto o Manual de Uso, para aquellos dispositivos médicos de uso humano que requieran de instrucciones detalladas para su buen uso o funcionamiento, mismo que incluya los aspectos descritos en la normativa legal vigente | II | x | x | x |  | Química clínica | Para la determinación cuantitativa de la concentración de albúmina, en una muestra de fluido corporal
17 | 18-876-001 | Reactivos/Kit para determinación de amilasa | - | Espectroscopía. Método enzimático colorimétrico. Determinación cuantitativa. Incluye controles y calibradores. Reactivos listos para usar. Características analíticas ha ser definidas por la unidad requirente. Compatible con el equipo existente en el establecimiento de salud o proporcionado por el proveedor. Debe incluir inserto**. Los establecimientos de salud a nivel nacional deberán realizar las adquisiciones de acuerdo a los lineamientos vigentes. **Inserto o Manual de Uso, para aquellos dispositivos médicos de uso humano que requieran de instrucciones detalladas para su buen uso o funcionamiento, mismo que incluya los aspectos descritos en la normativa legal vigente | II | x | x | x |  | Química clínica | Para la determinación cuantitativa de la concentración de amilasa, en una muestra de fluido corporal
18 | 18-934-001 | Reactivos/Kit para determinación de bilirrubina directa | - | Espectroscopía. Método colorimétrico. Determinación cuantitativa. Incluye controles y calibradores. Reactivos listos para usar. Características analíticas ha ser definidas por la unidad requirente. Compatible con el equipo existente en el establecimiento de salud o proporcionado por el proveedor. Debe incluir inserto**. Los establecimientos de salud a nivel nacional deberán realizar las adquisiciones de acuerdo a los lineamientos vigentes. **Inserto o Manual de Uso, para aquellos dispositivos médicos de uso humano que requieran de instrucciones detalladas para su buen uso o funcionamiento, mismo que incluya los aspectos descritos en la normativa legal vigente | II | x | x | x |  | Química clínica | Para la determinación cuantitativa de la concentración de bilirrubina directa, en una muestra de fluido corporal
19 | 18-933-001 | Reactivos/Kit para determinación de bilirrubina total | - | Espectroscopía. Método colorimétrico. Determinación cuantitativa. Incluye controles y calibradores. Reactivos listos para usar. Características analíticas ha ser definidas por la unidad requirente. Compatible con el equipo existente en el establecimiento de salud o proporcionado por el proveedor. Debe incluir inserto**. Los establecimientos de salud a nivel nacional deberán realizar las adquisiciones de acuerdo a los lineamientos vigentes. **Inserto o Manual de Uso, para aquellos dispositivos médicos de uso humano que requieran de instrucciones detalladas para su buen uso o funcionamiento, mismo que incluya los aspectos descritos en la normativa legal vigente | II | x | x | x |  | Química clínica | Para la determinación cuantitativa de la concentración de bilirrubina total, en una muestra de fluido corporal
20 | 18-931-001 | Reactivos/Kit para determinación de bilirrubina total y directa | - | Espectroscopía. Método colorimétrico. Determinación cuantitativa. Incluye controles y calibradores. Reactivos listos para usar. Características analíticas ha ser definidas por la unidad requirente. Compatible con el equipo existente en el establecimiento de salud o proporcionado por el proveedor. Debe incluir inserto**. Los establecimientos de salud a nivel nacional deberán realizar las adquisiciones de acuerdo a los lineamientos vigentes. **Inserto o Manual de Uso, para aquellos dispositivos médicos de uso humano que requieran de instrucciones detalladas para su buen uso o funcionamiento, mismo que incluya los aspectos descritos en la normativa legal vigente | II | x | x | x |  | Química clínica | Para la determinación cuantitativa de la concentración de bilirrubina total y directa, en una muestra de fluido corporal
21 | 18-950-001 | Reactivos/Kit para determinación de calcio (colorimetría, arsenazo) | - | Espectroscopía. Método colorimétrico (arsenazo). Determinación cuantitativa. Incluye controles y calibradores. Reactivos listos para usar. Características analíticas ha ser definidas por la unidad requirente. Compatible con el equipo existente en el establecimiento de salud o proporcionado por el proveedor. Debe incluir inserto**. Los establecimientos de salud a nivel nacional deberán realizar las adquisiciones de acuerdo a los lineamientos vigentes. **Inserto o Manual de Uso, para aquellos dispositivos médicos de uso humano que requieran de instrucciones detalladas para su buen uso o funcionamiento, mismo que incluya los aspectos descritos en la normativa legal vigente | II | x | x | x |  | Química clínica | Para la determinación cuantitativa de la concentración de calcio, en una muestra de fluido corporal
22 | 18-950-002 | Reactivos/Kit para determinación de calcio (colorimetría, o-cresolftaleína complexona) | - | Espectroscopía. Método colorimétrico (o-cresolftaleína complexona). Determinación cuantitativa. Incluye controles y calibradores. Reactivos listos para usar. Características analíticas ha ser definidas por la unidad requirente. Compatible con el equipo existente en el establecimiento de salud o proporcionado por el proveedor. Debe incluir inserto**. Los establecimientos de salud a nivel nacional deberán realizar las adquisiciones de acuerdo a los lineamientos vigentes. **Inserto o Manual de Uso, para aquellos dispositivos médicos de uso humano que requieran de instrucciones detalladas para su buen uso o funcionamiento, mismo que incluya los aspectos descritos en la normativa legal vigente | II | x | x | x |  | Química clínica | Para la determinación cuantitativa de la concentración de calcio, en una muestra de fluido corporal
23 | 28-037-001 | Reactivos/Kit para determinación de cistatina | - | Método inmunoturbidimétrico. Determinación cuantitativa. Incluye controles y calibradores. Reactivos listos para usar. Características analíticas ha ser definidas por la unidad requirente. Compatible con el equipo existente en el establecimiento de salud o proporcionado por el proveedor. Debe incluir inserto**. Los establecimientos de salud a nivel nacional deberán realizar las adquisiciones de acuerdo a los lineamientos vigentes. **Inserto o Manual de Uso, para aquellos dispositivos médicos de uso humano que requieran de instrucciones detalladas para su buen uso o funcionamiento, mismo que incluya los aspectos descritos en la normativa legal vigente | II |  |  | x |  | Química clínica | Para la determinación cuantitativa de la concentración de cistatina, en una muestra de fluido corporal
24 | 18-951-001 | Reactivos/Kit para determinación de cloruros, Cl | - | Espectroscopía. Método colorimétrico. Determinación cuantitativa. Incluye controles y calibradores. Reactivos listos para usar. Características analíticas ha ser definidas por la unidad requirente. Compatible con el equipo existente en el establecimiento de salud o proporcionado por el proveedor. Debe incluir inserto**. Los establecimientos de salud a nivel nacional deberán realizar las adquisiciones de acuerdo a los lineamientos vigentes. **Inserto o Manual de Uso, para aquellos dispositivos médicos de uso humano que requieran de instrucciones detalladas para su buen uso o funcionamiento, mismo que incluya los aspectos descritos en la normativa legal vigente | II | x | x | x |  | Química clínica | Para la determinación cuantitativa de la concentración de cloruros, en una muestra de fluido corporal
25 | 18-912-001 | Reactivos/Kit para determinación de colesterol HDL (colorimétrico) | - | Espectroscopía. Método enzimático colorimétrico. Determinación cuantitativa. Incluye controles y calibradores. Reactivos listos para usar. Características analíticas ha ser definidas por la unidad requirente. Compatible con el equipo existente en el establecimiento de salud o proporcionado por el proveedor. Debe incluir inserto**. Los establecimientos de salud a nivel nacional deberán realizar las adquisiciones de acuerdo a los lineamientos vigentes. **Inserto o Manual de Uso, para aquellos dispositivos médicos de uso humano que requieran de instrucciones detalladas para su buen uso o funcionamiento, mismo que incluya los aspectos descritos en la normativa legal vigente | II | x | x | x |  | Química clínica | Para la determinación cuantitativa de la concentración de colesterol HDL, en una muestra de fluido corporal
26 | 18-912-002 | Reactivos/Kit para determinación de colesterol HDL (precipitante) | - | Espectroscopía. Método precipitante. Determinación cuantitativa. Incluye controles y calibradores. Reactivos listos para usar. Características analíticas ha ser definidas por la unidad requirente. Compatible con el equipo existente en el establecimiento de salud o proporcionado por el proveedor. Debe incluir inserto**. Los establecimientos de salud a nivel nacional deberán realizar las adquisiciones de acuerdo a los lineamientos vigentes. **Inserto o Manual de Uso, para aquellos dispositivos médicos de uso humano que requieran de instrucciones detalladas para su buen uso o funcionamiento, mismo que incluya los aspectos descritos en la normativa legal vigente | II | x | x | x |  | Química clínica | Para la determinación cuantitativa de la concentración de colesterol HDL, en una muestra de fluido corporal
27 | 18-913-001 | Reactivos/Kit para determinación de colesterol LDL (colorimétrico) | - | Espectroscopía. Método enzimático colorimétrico. Determinación cuantitativa. Incluye controles y calibradores. Reactivos listos para usar. Características analíticas ha ser definidas por la unidad requirente. Compatible con el equipo existente en el establecimiento de salud o proporcionado por el proveedor. Debe incluir inserto**. Los establecimientos de salud a nivel nacional deberán realizar las adquisiciones de acuerdo a los lineamientos vigentes. **Inserto o Manual de Uso, para aquellos dispositivos médicos de uso humano que requieran de instrucciones detalladas para su buen uso o funcionamiento, mismo que incluya los aspectos descritos en la normativa legal vigente | II | x | x | x |  | Química clínica | Para la determinación cuantitativa de la concentración de colesterol LDL, en una muestra de fluido corporal
28 | 18-913-002 | Reactivos/Kit para determinación de colesterol LDL (precipitante) | - | Espectroscopía. Método precipitante. Determinación cuantitativa. Incluye controles y calibradores. Reactivos listos para usar. Características analíticas ha ser definidas por la unidad requirente. Compatible con el equipo existente en el establecimiento de salud o proporcionado por el proveedor. Debe incluir inserto**. Los establecimientos de salud a nivel nacional deberán realizar las adquisiciones de acuerdo a los lineamientos vigentes. **Inserto o Manual de Uso, para aquellos dispositivos médicos de uso humano que requieran de instrucciones detalladas para su buen uso o funcionamiento, mismo que incluya los aspectos descritos en la normativa legal vigente | II | x | x | x |  | Química clínica | Para la determinación cuantitativa de la concentración de colesterol LDL, en una muestra de fluido corporal
29 | 18-911-001 | Reactivos/Kit para determinación de colesterol total | - | Espectroscopía. Método enzimático colorimétrico. Determinación cuantitativa. Incluye controles y calibradores. Reactivos listos para usar. Características analíticas ha ser definidas por la unidad requirente. Compatible con el equipo existente en el establecimiento de salud o proporcionado por el proveedor. Debe incluir inserto**. Los establecimientos de salud a nivel nacional deberán realizar las adquisiciones de acuerdo a los lineamientos vigentes. **Inserto o Manual de Uso, para aquellos dispositivos médicos de uso humano que requieran de instrucciones detalladas para su buen uso o funcionamiento, mismo que incluya los aspectos descritos en la normativa legal vigente | II | x | x | x |  | Química clínica | Para la determinación cuantitativa de la concentración de colesterol total, en una muestra de fluido corporal
30 | 18-941-001 | Reactivos/Kit para determinación de creatinina (enzimático) | - | Espectroscopía. Método enzimático colorimétrico. Determinación cuantitativa. Incluye controles y calibradores. Reactivos listos para usar. Características analíticas ha ser definidas por la unidad requirente. Compatible con el equipo existente en el establecimiento de salud o proporcionado por el proveedor. Debe incluir inserto**. Los establecimientos de salud a nivel nacional deberán realizar las adquisiciones de acuerdo a los lineamientos vigentes. **Inserto o Manual de Uso, para aquellos dispositivos médicos de uso humano que requieran de instrucciones detalladas para su buen uso o funcionamiento, mismo que incluya los aspectos descritos en la normativa legal vigente | II | x | x | x |  | Química clínica | Para la determinación cuantitativa de la concentración de creatinina, en una muestra de fluido corporal
31 | 18-941-002 | Reactivos/Kit para determinación de creatinina (cinético, Jaffe) | - | Espectroscopía. Método cinético colorimétrico (Jaffe). Determinación cuantitativa. Incluye controles y calibradores. Reactivos listos para usar. Características analíticas ha ser definidas por la unidad requirente. Compatible con el equipo existente en el establecimiento de salud o proporcionado por el proveedor. Debe incluir inserto**. Los establecimientos de salud a nivel nacional deberán realizar las adquisiciones de acuerdo a los lineamientos vigentes. **Inserto o Manual de Uso, para aquellos dispositivos médicos de uso humano que requieran de instrucciones detalladas para su buen uso o funcionamiento, mismo que incluya los aspectos descritos en la normativa legal vigente | II | x | x | x |  | Química clínica | Para la determinación cuantitativa de la concentración de creatinina, en una muestra de fluido corporal
32 | 18-881-001 | Reactivos/Kit para determinación de creatin quinasa (creatin fosfo quinasa) | CK, CPK | Espectroscopía. Método cinético colorimétrico. Determinación cuantitativa. Incluye controles y calibradores. Reactivos listos para usar. Características analíticas ha ser definidas por la unidad requirente. Compatible con el equipo existente en el establecimiento de salud o proporcionado por el proveedor. Debe incluir inserto**. Los establecimientos de salud a nivel nacional deberán realizar las adquisiciones de acuerdo a los lineamientos vigentes. **Inserto o Manual de Uso, para aquellos dispositivos médicos de uso humano que requieran de instrucciones detalladas para su buen uso o funcionamiento, mismo que incluya los aspectos descritos en la normativa legal vigente | II | x | x | x |  | Química clínica | Para la determinación cuantitativa de creatina quinasa, en una muestra de fluido corporal
33 | 18-884-002 | Reactivos/Kit para determinación de creatin quinasa isoenzima MB, método cinético | CKMB | Espectroscopía. Método cinético. Determinación cuantitativa. Incluye controles y calibradores. Reactivos listos para usar. Características analíticas ha ser definidas por la unidad requirente. Compatible con el equipo existente en el establecimiento de salud o proporcionado por el proveedor. Debe incluir inserto**. Los establecimientos de salud a nivel nacional deberán realizar las adquisiciones de acuerdo a los lineamientos vigentes. **Inserto o Manual de Uso, para aquellos dispositivos médicos de uso humano que requieran de instrucciones detalladas para su buen uso o funcionamiento, mismo que incluya los aspectos descritos en la normativa legal vigente | II | x | x | x |  | Química clínica | Para la determinación cuantitativa de creatin quinasa isoenzima MB, en una muestra de fluido corporal
34 | 18-884-003 | Reactivos/Kit para determinación de creatin quinasa isoenzima MB, método colorimétrico | CKMB | Espectroscopía. Método colorimétrico. Determinación cuantitativa. Incluye controles y calibradores. Reactivos listos para usar. Características analíticas ha ser definidas por la unidad requirente. Compatible con el equipo existente en el establecimiento de salud o proporcionado por el proveedor. Debe incluir inserto**. Los establecimientos de salud a nivel nacional deberán realizar las adquisiciones de acuerdo a los lineamientos vigentes. **Inserto o Manual de Uso, para aquellos dispositivos médicos de uso humano que requieran de instrucciones detalladas para su buen uso o funcionamiento, mismo que incluya los aspectos descritos en la normativa legal vigente | II | x | x | x |  | Química clínica | Para la determinación cuantitativa de creatin quinasa isoenzima MB, en una muestra de fluido corporal
35 | 18-888-001 | Reactivos/Kit para determinación de deshidrogenasa láctica (LDH) | LDH | Espectroscopía. Método cinético. Determinación cuantitativa. Incluye controles y calibradores. Reactivos listos para usar. Características analíticas ha ser definidas por la unidad requirente. Compatible con el equipo existente en el establecimiento de salud o proporcionado por el proveedor. Debe incluir inserto**. Los establecimientos de salud a nivel nacional deberán realizar las adquisiciones de acuerdo a los lineamientos vigentes. **Inserto o Manual de Uso, para aquellos dispositivos médicos de uso humano que requieran de instrucciones detalladas para su buen uso o funcionamiento, mismo que incluya los aspectos descritos en la normativa legal vigente | II |  | x | x |  | Química clínica | Para la determinación cuantitativa de la concentración de LDH, en una muestra de fluido corporal
36 | 18-874-001 | Reactivos/Kit para determinación de fosfatasa alcalina | FALK | Espectroscopía. Método cinético colorimétrico. Determinación cuantitativa. Incluye controles y calibradores. Reactivos listos para usar. Características analíticas ha ser definidas por la unidad requirente. Compatible con el equipo existente en el establecimiento de salud o proporcionado por el proveedor. Debe incluir inserto**. Los establecimientos de salud a nivel nacional deberán realizar las adquisiciones de acuerdo a los lineamientos vigentes. **Inserto o Manual de Uso, para aquellos dispositivos médicos de uso humano que requieran de instrucciones detalladas para su buen uso o funcionamiento, mismo que incluya los aspectos descritos en la normativa legal vigente | II | x | x | x |  | Química clínica | Para la determinación cuantitativa de la concentración de fosfatasa alcalina, en una muestra de fluido corporal
37 | 18-954-001 | Reactivos/Kit para determinación de fósforo | - | Espectroscopía. Método colorimétrico. Determinación cuantitativa. Incluye controles y calibradores. Reactivos listos para usar. Características analíticas ha ser definidas por la unidad requirente. Compatible con el equipo existente en el establecimiento de salud o proporcionado por el proveedor. Debe incluir inserto**. Los establecimientos de salud a nivel nacional deberán realizar las adquisiciones de acuerdo a los lineamientos vigentes. **Inserto o Manual de Uso, para aquellos dispositivos médicos de uso humano que requieran de instrucciones detalladas para su buen uso o funcionamiento, mismo que incluya los aspectos descritos en la normativa legal vigente | II |  | x | x |  | Química clínica | Para la determinación cuantitativa de la concentración de fósforo, en una muestra de fluido corporal
38 | 18-905-001 | Reactivos/Kit para determinación de fructosamina, método colorimétrico | - | Espectroscopía. Método colorimétrico. Determinación cuantitativa. Incluye controles y calibradores. Reactivos listos para usar. Características analíticas ha ser definidas por la unidad requirente. Compatible con el equipo existente en el establecimiento de salud o proporcionado por el proveedor. Debe incluir inserto**. Los establecimientos de salud a nivel nacional deberán realizar las adquisiciones de acuerdo a los lineamientos vigentes. **Inserto o Manual de Uso, para aquellos dispositivos médicos de uso humano que requieran de instrucciones detalladas para su buen uso o funcionamiento, mismo que incluya los aspectos descritos en la normativa legal vigente | II |  |  | x |  | Química clínica | Para la determinación cuantitativa de la concentración de fructosamina, en una muestra de fluido corporal
39 | 18-905-002 | Reactivos/Kit para determinación de fructosamina, método CLIA | - | Espectroscopía. Método quimioluminiscencia (CLIA). Determinación cuantitativa. Incluye controles y calibradores. Reactivos listos para usar. Características analíticas ha ser definidas por la unidad requirente. Compatible con el equipo existente en el establecimiento de salud o proporcionado por el proveedor. Debe incluir inserto**. Los establecimientos de salud a nivel nacional deberán realizar las adquisiciones de acuerdo a los lineamientos vigentes. **Inserto o Manual de Uso, para aquellos dispositivos médicos de uso humano que requieran de instrucciones detalladas para su buen uso o funcionamiento, mismo que incluya los aspectos descritos en la normativa legal vigente | II |  |  | x |  | Química clínica | Para la determinación cuantitativa de la concentración de fructosamina, en una muestra de fluido corporal
40 | 18-885-001 | Reactivos/Kit para determinación de gamma glutamiltransferasa | gamma GT; GGT; γ-GT | Espectroscopía. Método cinético. Determinación cuantitativa. Incluye controles y calibradores. Reactivos listos para usar. Características analíticas ha ser definidas por la unidad requirente. Compatible con el equipo existente en el establecimiento de salud o proporcionado por el proveedor. Debe incluir inserto**. Los establecimientos de salud a nivel nacional deberán realizar las adquisiciones de acuerdo a los lineamientos vigentes. **Inserto o Manual de Uso, para aquellos dispositivos médicos de uso humano que requieran de instrucciones detalladas para su buen uso o funcionamiento, mismo que incluya los aspectos descritos en la normativa legal vigente | II | x | x | x |  | Química clínica | Para la determinación cuantitativa de la concentración de gamma glutamiltransferasa, en una muestra de fluido corporal
41 | 18-929-001 | Reactivos/Kit para determinación de glucosa | - | Espectroscopía. Método enzimático colorimétrico. Determinación cuantitativa. Incluye controles y calibradores. Reactivos listos para usar. Características analíticas ha ser definidas por la unidad requirente. Compatible con el equipo existente en el establecimiento de salud o proporcionado por el proveedor. Debe incluir inserto**. Los establecimientos de salud a nivel nacional deberán realizar las adquisiciones de acuerdo a los lineamientos vigentes. **Inserto o Manual de Uso, para aquellos dispositivos médicos de uso humano que requieran de instrucciones detalladas para su buen uso o funcionamiento, mismo que incluya los aspectos descritos en la normativa legal vigente | II | x | x | x |  | Química clínica | Para la determinación cuantitativa de la concentración de glucosa, en una muestra de fluido corporal
42 | 18-904-001 | Reactivos/Kit para determinación de hemoglobina glicosilada (inmunoturbidimétrico) | HbA1c inmunoturbidimétrico | Método inmunoturbidimétrico. Determinación cuantitativa. Incluye controles y calibradores. Reactivos listos para usar. Características analíticas ha ser definidas por la unidad requirente. Compatible con el equipo existente en el establecimiento de salud o proporcionado por el proveedor. Debe incluir inserto**. Los establecimientos de salud a nivel nacional deberán realizar las adquisiciones de acuerdo a los lineamientos vigentes. **Inserto o Manual de Uso, para aquellos dispositivos médicos de uso humano que requieran de instrucciones detalladas para su buen uso o funcionamiento, mismo que incluya los aspectos descritos en la normativa legal vigente | II | x | x | x |  | Química clínica | Para la determinación cuantitativa de la concentración de HbA1c, en una muestra de fluido corporal
43 | 18-904-004 | Reactivos/Kit para determinación de hemoglobina glicosilada (enzimática) | HbA1c Enzimática | Método enzimático. Determinación cuantitativa. Incluye controles y calibradores. Reactivos listos para usar. Características analíticas ha ser definidas por la unidad requirente. Compatible con el equipo existente en el establecimiento de salud o proporcionado por el proveedor. Debe incluir inserto**. Los establecimientos de salud a nivel nacional deberán realizar las adquisiciones de acuerdo a los lineamientos vigentes. **Inserto o Manual de Uso, para aquellos dispositivos médicos de uso humano que requieran de instrucciones detalladas para su buen uso o funcionamiento, mismo que incluya los aspectos descritos en la normativa legal vigente | II | x | x | x |  | Química clínica | Para la determinación cuantitativa de la concentración de HbA1c, en una muestra de fluido corporal
44 | 18-904-005 | Reactivos/Kit para determinación de hemoglobina glicosilada (electroforesis alacalina) | HbA1c Electroforesis | Método electroforesis alcalina. Determinación cuantitativa. Incluye controles y calibradores. Reactivos listos para usar. Características analíticas ha ser definidas por la unidad requirente. Compatible con el equipo existente en el establecimiento de salud o proporcionado por el proveedor. Debe incluir inserto**. Los establecimientos de salud a nivel nacional deberán realizar las adquisiciones de acuerdo a los lineamientos vigentes. **Inserto o Manual de Uso, para aquellos dispositivos médicos de uso humano que requieran de instrucciones detalladas para su buen uso o funcionamiento, mismo que incluya los aspectos descritos en la normativa legal vigente | II |  | x | x |  | Química clínica | Para la determinación cuantitativa de la concentración de HbA1c, en una muestra de fluido corporal
45 | 18-904-006 | Reactivos/Kit para determinación de hemoglobina glicosilada (electroforesis ácida) | HbA1c Electroforesis | Método electroforesis ácida. Determinación cuantitativa. Incluye controles y calibradores. Reactivos listos para usar. Características analíticas ha ser definidas por la unidad requirente. Compatible con el equipo existente en el establecimiento de salud o proporcionado por el proveedor. Debe incluir inserto**. Los establecimientos de salud a nivel nacional deberán realizar las adquisiciones de acuerdo a los lineamientos vigentes. **Inserto o Manual de Uso, para aquellos dispositivos médicos de uso humano que requieran de instrucciones detalladas para su buen uso o funcionamiento, mismo que incluya los aspectos descritos en la normativa legal vigente | II |  | x | x |  | Química clínica | Para la determinación cuantitativa de la concentración de HbA1c, en una muestra de fluido corporal
46 | 18-904-007 | Reactivos/Kit para determinación de hemoglobina glicosilada (HPLC) | HbA1c Electroforesis | Método HPLC. Determinación cuantitativa. Incluye controles y calibradores. Reactivos listos para usar. Características analíticas ha ser definidas por la unidad requirente. Compatible con el equipo existente en el establecimiento de salud o proporcionado por el proveedor. Debe incluir inserto**. Los establecimientos de salud a nivel nacional deberán realizar las adquisiciones de acuerdo a los lineamientos vigentes. **Inserto o Manual de Uso, para aquellos dispositivos médicos de uso humano que requieran de instrucciones detalladas para su buen uso o funcionamiento, mismo que incluya los aspectos descritos en la normativa legal vigente | II |  | x | x |  | Química clínica | Para la determinación cuantitativa de la concentración de HbA1c, en una muestra de fluido corporal
47 | 18-904-002 | Calibrador para hemoglobina glicosilada | HbA1c calibrador | Reactivo liofilizado, preparado a partir de sangre humana, contiene aditivos y conservantes. La concentración de los componentes son específicos de cada lote. Incluye inserto**. Aplica para aquellos establecimientos de salud que cuentan con equipamiento propio y adquieren los reactivos por separado. **Inserto o Manual de Uso, para aquellos dispositivos médicos de uso humano que requieran de instrucciones detalladas para su buen uso o funcionamiento, mismo que incluya los aspectos descritos en la normativa legal vigente | II | x | x | x |  | Química clínica | Para la calibración de la prueba de HbA1c
48 | 18-904-003 | Control para hemoglobina glicosilada | HbA1c control | Preparado a partir de sangre humana, contiene aditivos y conservantes. Incluye inserto**. Aplica para aquellos establecimientos de salud que cuentan con equipamiento propio y adquieren los reactivos por separado. **Inserto o Manual de Uso, para aquellos dispositivos médicos de uso humano que requieran de instrucciones detalladas para su buen uso o funcionamiento, mismo que incluya los aspectos descritos en la normativa legal vigente | II | x | x | x |  | Química clínica | Para realizar el control de calidad intralaboratorio de la prueba de HbA1c
49 | 19-138-001 | Reactivos/Kit para determinación de hierro sérico | - | Espectroscopía. Método colorimétrico. Determinación cuantitativa. Incluye controles y calibradores. Reactivos listos para usar. Características analíticas ha ser definidas por la unidad requirente. Compatible con el equipo existente en el establecimiento de salud o proporcionado por el proveedor. Debe incluir inserto**. Los establecimientos de salud a nivel nacional deberán realizar las adquisiciones de acuerdo a los lineamientos vigentes. **Inserto o Manual de Uso, para aquellos dispositivos médicos de uso humano que requieran de instrucciones detalladas para su buen uso o funcionamiento, mismo que incluya los aspectos descritos en la normativa legal vigente | II |  | x | x |  | Química clínica | Para la determinación cuantitativa de la concentración de hierro, en una muestra de fluido corporal
50 | 18-891-001 | Reactivos/Kit para determinación de lipasa | - | Espectroscopía. Método cinético colorimétrico. Determinación cuantitativa. Incluye controles y calibradores. Reactivos listos para usar. Características analíticas ha ser definidas por la unidad requirente. Compatible con el equipo existente en el establecimiento de salud o proporcionado por el proveedor. Debe incluir inserto**. Los establecimientos de salud a nivel nacional deberán realizar las adquisiciones de acuerdo a los lineamientos vigentes. **Inserto o Manual de Uso, para aquellos dispositivos médicos de uso humano que requieran de instrucciones detalladas para su buen uso o funcionamiento, mismo que incluya los aspectos descritos en la normativa legal vigente | II | x | x | x |  | Química clínica | Para la determinación cuantitativa de la concentración de lipasa, en una muestra de fluido corporal
51 | 18-953-001 | Reactivos/Kit para determinación de magnesio, Mg | - | Espectroscopía. Método colorimétrico. Determinación cuantitativa. Incluye controles y calibradores. Reactivos listos para usar. Características analíticas ha ser definidas por la unidad requirente. Compatible con el equipo existente en el establecimiento de salud o proporcionado por el proveedor. Debe incluir inserto**. Los establecimientos de salud a nivel nacional deberán realizar las adquisiciones de acuerdo a los lineamientos vigentes. **Inserto o Manual de Uso, para aquellos dispositivos médicos de uso humano que requieran de instrucciones detalladas para su buen uso o funcionamiento, mismo que incluya los aspectos descritos en la normativa legal vigente | II |  | x | x |  | Química clínica | Para la determinación cuantitativa de la concentración de magnesio, en una muestra de fluido corporal
52 | 18-956-001 | Reactivos/Kit para determinación de sodio, Na | - | Espectroscopía. Método enzimático colorimétrico. Determinación cuantitativa. Incluye controles y calibradores. Reactivos listos para usar. Características analíticas ha ser definidas por la unidad requirente. Compatible con el equipo existente en el establecimiento de salud o proporcionado por el proveedor. Debe incluir inserto**. Los establecimientos de salud a nivel nacional deberán realizar las adquisiciones de acuerdo a los lineamientos vigentes. **Inserto o Manual de Uso, para aquellos dispositivos médicos de uso humano que requieran de instrucciones detalladas para su buen uso o funcionamiento, mismo que incluya los aspectos descritos en la normativa legal vigente | II | x | x | x |  | Química clínica | Para la determinación cuantitativa de la concentración de sodio, en una muestra de fluido corporal
53 | 18-902-001 | Reactivos/Kit para determinación de microalbuminuria (inmunoturbidimétrico) | - | Método inmunoturbidimétrico. Determinación cuantitativa. Incluye controles y calibradores. Reactivos listos para usar. Características analíticas ha ser definidas por la unidad requirente. Compatible con el equipo existente en el establecimiento de salud o proporcionado por el proveedor. Debe incluir inserto**. Los establecimientos de salud a nivel nacional deberán realizar las adquisiciones de acuerdo a los lineamientos vigentes. **Inserto o Manual de Uso, para aquellos dispositivos médicos de uso humano que requieran de instrucciones detalladas para su buen uso o funcionamiento, mismo que incluya los aspectos descritos en la normativa legal vigente | II | x | x | x |  | Química clínica | Para la determinación cuantitativa de la concentración de microalbuminuria, en una muestra de fluido corporal
54 | 18-902-002 | Reactivos/Kit para determinación de microalbumina (CLIA) | - | Método quimioluminiscencia (CLIA). Determinación cuantitativa. Incluye controles y calibradores. Reactivos listos para usar. Características analíticas ha ser definidas por la unidad requirente. Compatible con el equipo existente en el establecimiento de salud o proporcionado por el proveedor. Debe incluir inserto**. Los establecimientos de salud a nivel nacional deberán realizar las adquisiciones de acuerdo a los lineamientos vigentes. **Inserto o Manual de Uso, para aquellos dispositivos médicos de uso humano que requieran de instrucciones detalladas para su buen uso o funcionamiento, mismo que incluya los aspectos descritos en la normativa legal vigente | II | x | x | x |  | Química clínica | Para la determinación cuantitativa de la concentración de microalbuminuria, en una muestra de fluido corporal
55 | 18-955-001 | Reactivos/Kit para determinación de potasio, K | - | Espectroscopía. Método enzimático. Determinación cuantitativa. Incluye controles y calibradores. Reactivos listos para usar. Características analíticas ha ser definidas por la unidad requirente. Compatible con el equipo existente en el establecimiento de salud o proporcionado por el proveedor. Debe incluir inserto**. Los establecimientos de salud a nivel nacional deberán realizar las adquisiciones de acuerdo a los lineamientos vigentes. **Inserto o Manual de Uso, para aquellos dispositivos médicos de uso humano que requieran de instrucciones detalladas para su buen uso o funcionamiento, mismo que incluya los aspectos descritos en la normativa legal vigente | II | x | x | x |  | Química clínica | Para la determinación cuantitativa de la concentración de potasio, en una muestra de fluido corporal
56 | 18-906-001 | Reactivos/Kit para determinación de proteínas totales | - | Espectroscopía. Método colorimétrico. Determinación cuantitativa. Incluye controles y calibradores. Reactivos listos para usar. Características analíticas ha ser definidas por la unidad requirente. Compatible con el equipo existente en el establecimiento de salud o proporcionado por el proveedor. Debe incluir inserto**. Los establecimientos de salud a nivel nacional deberán realizar las adquisiciones de acuerdo a los lineamientos vigentes. **Inserto o Manual de Uso, para aquellos dispositivos médicos de uso humano que requieran de instrucciones detalladas para su buen uso o funcionamiento, mismo que incluya los aspectos descritos en la normativa legal vigente | II | x | x | x |  | Química clínica | Para la determinación cuantitativa de la concentración de proteinas totales, en una muestra de fluido corporal
57 | 18-908-001 | Reactivos/Kit para determinación de proteínas totales en orina | - | Espectroscopía. Método colorimétrico. Determinación cuantitativa. Incluye controles y calibradores. Reactivos listos para usar. Características analíticas ha ser definidas por la unidad requirente. Compatible con el equipo existente en el establecimiento de salud o proporcionado por el proveedor. Debe incluir inserto**. Los establecimientos de salud a nivel nacional deberán realizar las adquisiciones de acuerdo a los lineamientos vigentes. **Inserto o Manual de Uso, para aquellos dispositivos médicos de uso humano que requieran de instrucciones detalladas para su buen uso o funcionamiento, mismo que incluya los aspectos descritos en la normativa legal vigente | II |  | x | x |  | Química clínica | Para la determinación cuantitativa de la concentración de proteinas totales, en una muestra de fluido corporal
58 | 18-878-001 | Reactivos/Kit para determinación de transaminasa glutámico oxalacética (TGO) | aspartato aminotransferasa (AST) | Espectroscopía. Método cinético. Determinación cuantitativa. Incluye controles y calibradores. Reactivos listos para usar. Características analíticas ha ser definidas por la unidad requirente. Compatible con el equipo existente en el establecimiento de salud o proporcionado por el proveedor. Debe incluir inserto**. Los establecimientos de salud a nivel nacional deberán realizar las adquisiciones de acuerdo a los lineamientos vigentes. **Inserto o Manual de Uso, para aquellos dispositivos médicos de uso humano que requieran de instrucciones detalladas para su buen uso o funcionamiento, mismo que incluya los aspectos descritos en la normativa legal vigente | II | x | x | x |  | Química clínica | Para la determinación cuantitativa de la concentración de AST/TGO, en una muestra de fluido corporal
59 | 18-872-001 | Reactivos/Kit para determinación de transaminasa glutámico pirúvica (TGP) | alanina aminotransferasa (ALT) | Espectroscopía. Método cinético. Determinación cuantitativa. Incluye controles y calibradores. Reactivos listos para usar. Características analíticas ha ser definidas por la unidad requirente. Compatible con el equipo existente en el establecimiento de salud o proporcionado por el proveedor. Debe incluir inserto**. Los establecimientos de salud a nivel nacional deberán realizar las adquisiciones de acuerdo a los lineamientos vigentes. **Inserto o Manual de Uso, para aquellos dispositivos médicos de uso humano que requieran de instrucciones detalladas para su buen uso o funcionamiento, mismo que incluya los aspectos descritos en la normativa legal vigente | II | x | x | x |  | Química clínica | Para la determinación cuantitativa de la concentración de ALT/TGP, en una muestra de fluido corporal
60 | 17-402-001 | Reactivos/Kit para determinación de transferrina | - | Espectroscopía. Método colorimétrico. Determinación cuantitativa. Incluye controles y calibradores. Reactivos listos para usar. Características analíticas ha ser definidas por la unidad requirente. Compatible con el equipo existente en el establecimiento de salud o proporcionado por el proveedor. Debe incluir inserto**. Los establecimientos de salud a nivel nacional deberán realizar las adquisiciones de acuerdo a los lineamientos vigentes. **Inserto o Manual de Uso, para aquellos dispositivos médicos de uso humano que requieran de instrucciones detalladas para su buen uso o funcionamiento, mismo que incluya los aspectos descritos en la normativa legal vigente | II |  | x | x |  | Química clínica | Para la determinación cuantitativa de la concentración de transferrina, en una muestra de fluido corporal
61 | 18-918-001 | Reactivos/Kit para determinación de triglicéridos (TG) | - | Espectroscopía. Método enzimático colorimétrico. Determinación cuantitativa. Incluye controles y calibradores. Reactivos listos para usar. Características analíticas ha ser definidas por la unidad requirente. Compatible con el equipo existente en el establecimiento de salud o proporcionado por el proveedor. Debe incluir inserto**. Los establecimientos de salud a nivel nacional deberán realizar las adquisiciones de acuerdo a los lineamientos vigentes. **Inserto o Manual de Uso, para aquellos dispositivos médicos de uso humano que requieran de instrucciones detalladas para su buen uso o funcionamiento, mismo que incluya los aspectos descritos en la normativa legal vigente | II | x | x | x |  | Química clínica | Para la determinación cuantitativa de la concentración de trigliceridos, en una muestra de fluido corporal
62 | 18-940-001 | Reactivos/Kit para determinación de úrea (colorimétrico) | - | Espectroscopía. Método enzimático colorimétrico. Determinación cuantitativa. Incluye controles y calibradores. Reactivos listos para usar. Características analíticas ha ser definidas por la unidad requirente. Compatible con el equipo existente en el establecimiento de salud o proporcionado por el proveedor. Debe incluir inserto**. Los establecimientos de salud a nivel nacional deberán realizar las adquisiciones de acuerdo a los lineamientos vigentes. **Inserto o Manual de Uso, para aquellos dispositivos médicos de uso humano que requieran de instrucciones detalladas para su buen uso o funcionamiento, mismo que incluya los aspectos descritos en la normativa legal vigente | II | x | x | x |  | Química clínica | Para la determinación cuantitativa de la concentración de úrea, en una muestra de fluido corporal
63 | 18-940-002 | Reactivos/Kit para determinación de úrea (cinético) | - | Espectroscopía. Método cinético. Determinación cuantitativa. Incluye controles y calibradores. Reactivos listos para usar. Características analíticas ha ser definidas por la unidad requirente. Compatible con el equipo existente en el establecimiento de salud o proporcionado por el proveedor. Debe incluir inserto**. Los establecimientos de salud a nivel nacional deberán realizar las adquisiciones de acuerdo a los lineamientos vigentes. **Inserto o Manual de Uso, para aquellos dispositivos médicos de uso humano que requieran de instrucciones detalladas para su buen uso o funcionamiento, mismo que incluya los aspectos descritos en la normativa legal vigente | II | x | x | x |  | Química clínica | Para la determinación cuantitativa de la concentración de úrea, en una muestra de fluido corporal
64 | 18-960-001 | Kit para química clínica, controles | Kit de controles | Preparados a partir de sangre humana, contiene aditivos y conservantes. El kit contiene control normal y anormal. Aplica para aquellos establecimientos de salud que cuentan con equipamiento propio y adquieren los reactivos por separado | II | x | x | x |  | Química clínica | Para realizar el control de calidad intralaboratorio
65 | 18-961-001 | Control normal para química clínica | - | Preparado a partir de sangre humana, contiene aditivos y conservantes. La concentración de los componentes están dentro del rango normal del metabolito a controlar. Aplica para aquellos establecimientos de salud que cuentan con equipamiento propio y adquieren los reactivos por separado | II | x | x | x |  | Química clínica | Para realizar el control de calidad intralaboratorio
66 | 18-962-001 | Control anormal para química clínica | Control patológico | Preparado a partir de sangre humana, contiene aditivos y conservantes. La concentración de los componentes están fuera del rango normal del metabolito a controlar. Aplica para aquellos establecimientos de salud que cuentan con equipamiento propio y adquieren los reactivos por separado | II | x | x | x |  | Química clínica | Para realizar el control de calidad intralaboratorio
67 | 17-031-001 | Calibrador para química clínica | - | Reactivo liofilizado, preparado a partir de sangre humana, contiene aditivos y conservantes. La concentración de los componentes son específicos de cada lote. Aplica para aquellos establecimientos de salud que cuentan con equipamiento propio y adquieren los reactivos por separado | II | x | x | x |  | Química clínica | Para la calibración de las pruebas de química clínica
68 | 18-947-001 | Reactivos/Kit para determinación de electrolitos | Kit electrolitos | Método electroquímico, electrodo de ión selectivo. Determinación cuantitativa. Incluye controles y calibradores. Reactivos listos para usar. Características analíticas ha ser definidas por la unidad requirente. Compatible con el equipo existente en el establecimiento de salud o proporcionado por el proveedor. Debe incluir inserto**. Los establecimientos de salud a nivel nacional deberán realizar las adquisiciones de acuerdo a los lineamientos vigentes. **Inserto o Manual de Uso, para aquellos dispositivos médicos de uso humano que requieran de instrucciones detalladas para su buen uso o funcionamiento, mismo que incluya los aspectos descritos en la normativa legal vigente | II | x | x | x |  | Química clínica | Para la determinación automatizada de la concentración de electrolitos, en una muestra de fluido corporal
69 | 18-947-002 | Reactivo para determinación de electrolitos, solución desproteinizante | - | Contiene catalizador y solución. Aplica para aquellos establecimientos de salud que cuentan con equipamiento propio y adquieren los reactivos por separado. | II | x | x | x |  | Química clínica | Para la determinación automatizada de la concentración de electrolitos, en una muestra de fluido corporal
70 | 18-947-003 | Reactivo para determinación de electrolitos, solución acondicionadora | - | Contiene componentes químicos. Aplica para aquellos establecimientos de salud que cuentan con equipamiento propio y adquieren los reactivos por separado. | II | x | x | x |  | Química clínica | Para la determinación automatizada de la concentración de electrolitos, en una muestra de fluido corporal
71 | 18-947-004 | Reactivo para determinación de electrolitos, paquete de fluidos | - | Contiene componentes químicos. Aplica para aquellos establecimientos de salud que cuentan con equipamiento propio y adquieren los reactivos por separado. | II | x | x | x |  | Química clínica | Para la determinación automatizada de la concentración de electrolitos, en una muestra de fluido corporal
72 | 18-991-001 | Kit para electrolitos, controles | Kit electrolitos controles | Preparado a partir de sangre humana, contiene aditivos y conservantes. El kit contiene diferentes niveles de control. Aplica para aquellos establecimientos de salud que cuentan con equipamiento propio y adquieren los reactivos por separado. | II | x | x | x |  | Química clínica | Para realizar el control de calidad intralaboratorio
73 | 18-977-001 | Calibrador para electrolitos | - | Reactivo liofilizado, preparado a partir de sangre humana, contiene aditivos y conservantes. La concentración de los componentes son específicos de cada lote. Aplica para aquellos establecimientos de salud que cuentan con equipamiento propio y adquieren los reactivos por separado | II | x | x | x |  | Química clínica | Para la calibración de las pruebas para determinación de electrolitos
74 | 17-126-001 | Reactivos/Kit para determinación de gasometría | - | Cartucho con diferentes componentes químicos. Parámetros mínimos de medición: pH, pCO2, pO2, etc. Determinación cuantitativa. Incluye controles y calibradores. Reactivos listos para usar. Características analíticas ha ser definidas por la unidad requirente. Compatible con el equipo existente en el establecimiento de salud o proporcionado por el proveedor. Debe incluir inserto**. Los establecimientos de salud a nivel nacional deberán realizar las adquisiciones de acuerdo a los lineamientos vigentes. **Inserto o Manual de Uso, para aquellos dispositivos médicos de uso humano que requieran de instrucciones detalladas para su buen uso o funcionamiento, mismo que incluya los aspectos descritos en la normativa legal vigente | III |  | x | x |  | Química clínica | Para la determinación de diferentes parámetros de gasometría, en una muestra de fluido corporal
75 | 17-128-001 | Control para gasometría | - | Cartucho con diferentes componentes químicos. El kit contiene diferentes niveles de control. Aplica para aquellos establecimientos de salud que cuentan con equipamiento propio y adquieren los reactivos por separado. | III |  | x | x |  | Química clínica | Para realizar el control de calidad intralaboratorio
76 | 18-980-001 | Calibrador para gasometría | - | Cartucho con diferentes componentes químicos. Aplica para aquellos establecimientos de salud que cuentan con equipamiento propio y adquieren los reactivos por separado. | III |  | x | x |  | Química clínica | Para la calibración de las gasometrias
77 | 17-126-002 | Reactivos/Kit para determinación de gasometría y electrolitos | - | Cartucho con diferentes componentes químicos. Parámetros mínimos de medición: pH, pCO2, pO2, Na+, K+, Ca++, Cl-, etc. Determinación cuantitativa. Incluye controles y calibradores. Reactivos listos para usar. Características analíticas ha ser definidas por la unidad requirente. Compatible con el equipo existente en el establecimiento de salud o proporcionado por el proveedor. Debe incluir inserto**. Los establecimientos de salud a nivel nacional deberán realizar las adquisiciones de acuerdo a los lineamientos vigentes. **Inserto o Manual de Uso, para aquellos dispositivos médicos de uso humano que requieran de instrucciones detalladas para su buen uso o funcionamiento, mismo que incluya los aspectos descritos en la normativa legal vigente | III |  | x | x |  | Química clínica | Para la determinación de gasometría y electrolitos, en una muestra de fluido corporal
78 | 17-128-002 | Control para gasometría y electrolitos | - | Cartucho con diferentes componentes químicos. El kit contiene diferentes niveles de control. Aplica para aquellos establecimientos de salud que cuentan con equipamiento propio y adquieren los reactivos por separado. | II |  | x | x |  | Química clínica | Para realizar el control de calidad intralaboratorio
79 | 17-028-001 | Reactivos/Kit para determinación de biometría hemática automatizada | - | Método citometría de flujo. El kit contiene: diluyente, lisante, soluciones limpiadoras, entre otros reactivos que requiera cada equipo para su correcto funcionamiento. Determinación cuantitativa. Incluye controles y calibradores. Reactivos listos para usar. Características analíticas ha ser definidas por la unidad requirente. Compatible con el equipo existente en el establecimiento de salud o proporcionado por el proveedor. Debe incluir inserto**. Los establecimientos de salud a nivel nacional deberán realizar las adquisiciones de acuerdo a los lineamientos vigentes. **Inserto o Manual de Uso, para aquellos dispositivos médicos de uso humano que requieran de instrucciones detalladas para su buen uso o funcionamiento, mismo que incluya los aspectos descritos en la normativa legal vigente | II | x | x | x |  | Hematología | Para determinar los distintos parámetros de la biometría hemática como son: el número de glóbulos rojos, glóbulos blancos y plaquetas, calcular los índices eritrocitarios, etc., en una muestra de fluido corporal
80 | 17-028-002 | Reactivo para biometría hemática automatizada, diluyente | - | Solución acuosa que contiene cloruros, buffer, conservantes y/o demás componentes que varían dependiendo del fabricante. Reactivos listos para usar. Compatible con el equipo existente en el establecimiento de salud o proporcionado por el proveedor. Aplica para aquellos establecimientos de salud que cuentan con equipamiento propio y adquieren los reactivos por separado | II | x | x | x |  | Hematología | Para diluir las células y prevenir la acumulación, manteniendo su integridad, en una muestra de fluido corporal
81 | 17-028-003 | Reactivo para biometría hemática automatizada, lisante | - | Solución acuosa que contiene cloruro, sulfato, buffer, conservantes y/o demás componentes que varían dependiendo del fabricante. Reactivos listos para usar. Compatible con el equipo existente en el establecimiento de salud o proporcionado por el proveedor. Aplica para aquellos establecimientos de salud que cuentan con equipamiento propio y adquieren los reactivos por separado | II | x | x | x |  | Hematología | Para provocar la lisis de los glóbulos rojos y liberar la hemoglobina, evitando la interferencia en el recuento de glóbulos blancos, en una muestra de fluido corporal
82 | 17-028-004 | Reactivo para biometría hemática automatizada, diferenciación de leucocitos | - | Solución acuosa que contiene cloruro, sulfato, buffer, conservantes y/o demás componentes que varían dependiendo del fabricante. Reactivos listos para usar. Compatible con el equipo existente en el establecimiento de salud o proporcionado por el proveedor. Aplica para aquellos establecimientos de salud que cuentan con equipamiento propio y adquieren los reactivos por separado | II | x | x | x |  | Hematología | Para la diferenciación de leucocitos, en una muestra de fluido corporal
83 | 17-062-001 | Kit para biometría hemática automatizada, controles | Kit de controles biometría hemática | Sangre total humana, cuyos componentes se encuentran en diferentes rangos. Dependiendo del equipo pueden presentarse dos o tres niveles de control. Compatible con el equipo existente en el establecimiento de salud o proporcionado por el proveedor. Aplica para aquellos establecimientos de salud que cuentan con equipamiento propio y adquieren los reactivos por separado. | II | x | x | x |  | Hematología | Para realizar el control de calidad intralaboratorio
84 | 17-062-002 | Control alto para biometría hemática automatizada | - | Sangre total humana cuyos componentes se encuentran en rangos elevados. Compatible con el equipo existente en el establecimiento de salud o proporcionado por el proveedor. Aplica para aquellos establecimientos de salud que cuentan con equipamiento propio y adquieren los reactivos por separado. | II | x | x | x |  | Hematología | Para realizar el control de calidad intralaboratorio
85 | 17-062-003 | Control normal para biometría hemática automatizada | - | Sangre total humana cuyos componentes se encuentran en el rango normal. Compatible con el equipo existente en el establecimiento de salud o proporcionado por el proveedor. Aplica para aquellos establecimientos de salud que cuentan con equipamiento propio y adquieren los reactivos por separado. | II | x | x | x |  | Hematología | Para realizar el control de calidad intralaboratorio
86 | 17-062-004 | Control bajo para biometría hemática automatizada | - | Sangre total humana cuyos componentes se encuentran en rangos bajos. Compatible con el equipo existente en el establecimiento de salud o proporcionado por el proveedor. Aplica para aquellos establecimientos de salud que cuentan con equipamiento propio y adquieren los reactivos por separado. | II | x | x | x |  | Hematología | Para realizar el control de calidad intralaboratorio
87 | 19-714-001 | Reactivo para determinación de biometría hemática manual, conteo de leucocitos (Turk) | Líquido diluyente de Turk | Solución de ácido acético, agua, colorante (azul de metileno o violeta de genciana). Reactivo listo para usar | II | x | x | x |  | Hematología | Para la determinación del número de leucocitos (glóbulos blancos), por medio del procedimiento manual, en una muestra de fluido corporal
88 | 19-714-002 | Reactivo para determinación de biometría hemática manual, conteo de plaquetas | - | Solución de amonio oxalato al 1%. Reactivo listo para usar | II | x | x | x |  | Hematología | Para la determinación del número de plaquetas, por medio del procedimiento manual, en una muestra de fluido corporal
89 | 19-714-003 | Reactivo para determinación de biometría hemática manual, conteo de eritrocitos (Hayen) | Líquido diluyente de Hayen | Solución de sulfato sódico, cloruro sódico, cloruro mercúrico, agua destilada. Reactivo listo para usar | II | x | x | x |  | Hematología | Para la determinación del número de eritrocitos (glóbulos rojos), por medio del procedimiento manual, en una muestra de fluido corporal
90 | 18-868-001 | Reactivos/Kit para determinación de glucosa 6 fosfato deshidrogenasa | - | Espectroscopía. Método enzimático. Determinación cuantitativa. Incluye controles y calibradores. Reactivos listos para usar. Características analíticas ha ser definidas por la unidad requirente. Compatible con el equipo existente en el establecimiento de salud o proporcionado por el proveedor. Debe incluir inserto**. Los establecimientos de salud a nivel nacional deberán realizar las adquisiciones de acuerdo a los lineamientos vigentes. **Inserto o Manual de Uso, para aquellos dispositivos médicos de uso humano que requieran de instrucciones detalladas para su buen uso o funcionamiento, mismo que incluya los aspectos descritos en la normativa legal vigente | II |  |  | x |  | Hematología | Para determinar la glucosa 6 fosfato deshidrogenasa, en una muestra de fluido corporal, en una muestra de fluido corporal
91 | 19-295-001 | Reactivo para determinación de grupo sanguíneo, sistema ABO, anti-A | - | Solución de anticuerpos monoclonales anti-A. Debe incluir inserto**. Reactivo listo para usar. **Inserto o Manual de Uso, para aquellos dispositivos médicos de uso humano que requieran de instrucciones detalladas para su buen uso o funcionamiento, mismo que incluya los aspectos descritos en la normativa legal vigente | III | x | x | x |  | Hematología | Para la determinación del grupo sanguíneo, en una muestra de fluido corporal
92 | 19-295-002 | Reactivo para determinación de grupo sanguíneo, sistema ABO, anti-B | - | Solución de anticuerpo monoclonales anti-B. Debe incluir inserto**. Reactivo listo para usar. **Inserto o Manual de Uso, para aquellos dispositivos médicos de uso humano que requieran de instrucciones detalladas para su buen uso o funcionamiento, mismo que incluya los aspectos descritos en la normativa legal vigente | III | x | x | x |  | Hematología | Para la determinación del grupo sanguíneo, en una muestra de fluido corporal
93 | 19-295-003 | Reactivo para determinación de grupo sanguíneo, sistema ABO, anti-AB | - | Solución de anticuerpo monoclonales anti-AB. Debe incluir inserto**. Reactivo listo para usar. **Inserto o Manual de Uso, para aquellos dispositivos médicos de uso humano que requieran de instrucciones detalladas para su buen uso o funcionamiento, mismo que incluya los aspectos descritos en la normativa legal vigente | III | x | x | x |  | Hematología | Para la determinación del grupo sanguíneo, en una muestra de fluido corporal
94 | 19-295-004 | Kit para determinación de grupo sanguíneo, sistema ABO | - | El kit contiene reactivos: • Reactivo anti-A • Reactivo anti-B • Reactivo anti-AB • Inserto*** Reactivos listos para usar **Inserto o Manual de Uso, para aquellos dispositivos médicos de uso humano que requieran de instrucciones detalladas para su buen uso o funcionamiento, mismo que incluya los aspectos descritos en la normativa legal vigente | IV | x | x | x |  | Hematología | Para la determinación del grupo sanguíneo, en una muestra de fluido corporal
95 | 19-776-001 | Reactivo para determinación de grupo sanguíneo, sistema Rh, anti-D | - | Mezcla de anticuerpos IgG e IgM anti-D monoclonales. Debe incluir inserto**. Reactivo listo para usar. **Inserto o Manual de Uso, para aquellos dispositivos médicos de uso humano que requieran de instrucciones detalladas para su buen uso o funcionamiento, mismo que incluya los aspectos descritos en la normativa legal vigente | IV | x | x | x |  | Hematología | Para la determinación del grupo sanguíneo, en una muestra de fluido corporal
96 | 19-296-002 | Kit para determinación del sistema Rhesus (anti-C, anti-c, anti-E, anti-e) | - | Kit que contiene: • Reactivo anti-C • Reactivo anti-c • Reactivo anti-E • Reactivo anti-e • Inserto** Reactivos listos para usar **Inserto o Manual de Uso, para aquellos dispositivos médicos de uso humano que requieran de instrucciones detalladas para su buen uso o funcionamiento, mismo que incluya los aspectos descritos en la normativa legal vigente | IV | x | x | x |  | Hematología | Para la determinación de los antígenos de los subgrupos Rhesus C, c, E, e, en una muestra de fluido corporal
97 | 19-296-003 | Reactivo para determinación del sistema Rhesus, anti-C | - | Contiene anticuerpos monoclonales humanos de la clase IgM en una disolución tampón que contiene protenciadores químicos macromoleculares.Debe incluir inserto**. Reactivo listo para usar. **Inserto o Manual de Uso, para aquellos dispositivos médicos de uso humano que requieran de instrucciones detalladas para su buen uso o funcionamiento, mismo que incluya los aspectos descritos en la normativa legal vigente | IV | x | x | x |  | Hematología | Para la determinación de los antígenos de los subgrupos Rhesus C, en una muestra de fluido corporal
98 | 19-296-004 | Reactivo para determinación del sistema Rhesus, anti-c | - | Contiene anticuerpos monoclonales humanos de la clase IgM en una disolución tampón que contiene protenciadores químicos macromoleculares. Debe incluir inserto**. Reactivo listo para usar. **Inserto o Manual de Uso, para aquellos dispositivos médicos de uso humano que requieran de instrucciones detalladas para su buen uso o funcionamiento, mismo que incluya los aspectos descritos en la normativa legal vigente | IV | x | x | x |  | Hematología | Para la determinación de los antígenos de los subgrupos Rhesus C, en una muestra de fluido corporal
99 | 19-296-005 | Reactivo para determinación del sistema Rhesuss, anti-E | - | Contiene anticuerpos monoclonales humanos de la clase IgM en una disolución tampón que contiene protenciadores químicos macromoleculares. Debe incluir inserto**. Reactivo listo para usar. **Inserto o Manual de Uso, para aquellos dispositivos médicos de uso humano que requieran de instrucciones detalladas para su buen uso o funcionamiento, mismo que incluya los aspectos descritos en la normativa legal vigente | IV | x | x | x |  | Hematología | Para la determinación de los antígenos de los subgrupos Rhesus E, en una muestra de fluido corporal
100 | 19-296-006 | Reactivo para determinación del sistema Rhesus, anti-e | - | Contiene anticuerpos monoclonales humanos de la clase IgM en una disolución tampón que contiene protenciadores químicos macromoleculares. Debe incluir inserto**. Reactivo listo para usar. **Inserto o Manual de Uso, para aquellos dispositivos médicos de uso humano que requieran de instrucciones detalladas para su buen uso o funcionamiento, mismo que incluya los aspectos descritos en la normativa legal vigente | IV | x | x | x |  | Hematología | Para la determinación de los antígenos de los subgrupos Rhesus E, en una muestra de fluido corporal
101 | 19-296-007 | Kit para determinación de anticuerpos eritrocitarios (panel de identificación) | - | Contiene reactivos de células de prueba en suspención al 3%. Debe incluir inserto**. Reactivo listo para usar. **Inserto o Manual de Uso, para aquellos dispositivos médicos de uso humano que requieran de instrucciones detalladas para su buen uso o funcionamiento, mismo que incluya los aspectos descritos en la normativa legal vigente | III | x | x | x |  | Hematología | Para la determinación de anticuerpos eritrocitarios, en una muestra de fluido corporal
102 | 19-294-001 | Reactivo para determinación de anti-K | - | Reactivo que consiste en anticuerpos monoclonales IgM humanos en una disolución tampón que contiene protenciadores químicos. Debe incluir inserto**. Reactivo listo para usar. **Inserto o Manual de Uso, para aquellos dispositivos médicos de uso humano que requieran de instrucciones detalladas para su buen uso o funcionamiento, mismo que incluya los aspectos descritos en la normativa legal vigente | IV | x | x | x |  | Hematología | Para determinación de grupos sanguíneos IgM monoclonal humano que detectará el antígeno K, en una muestra de fluido corporal
103 | 19-775-001 | Kit para determinación de grupo sanguíneo ABO, A1, B | - | Eritrocitos reactivos de origen humano en un medio de suspensión tamponada al 3%. Contiene: A1 y B. Debe incluir inserto**. Reactivos listos para usar. **Inserto o Manual de Uso, para aquellos dispositivos médicos de uso humano que requieran de instrucciones detalladas para su buen uso o funcionamiento, mismo que incluya los aspectos descritos en la normativa legal vigente | IV | x | x | x |  | Hematología | Para detectar presencia o ausencia de isoaglutinas anti-A y anti-B, en una muestra de fluido corporal
104 | 19-775-002 | Reactivo para determinación de grupo sanguíneo ABO, antígeno H (anti-H) | - | Extracto estabilizado preparado a partir de las semillas de Ulex europaeus o Laburnum alpinum. Debe incluir inserto**. Reactivos listos para usar. **Inserto o Manual de Uso, para aquellos dispositivos médicos de uso humano que requieran de instrucciones detalladas para su buen uso o funcionamiento, mismo que incluya los aspectos descritos en la normativa legal vigente | IV | x | x | x |  | Hematología | Para detectar presencia de antígeno H en los eritrocitos
105 | 19-775-003 | Reactivo para determinación de grupo sanguíneo ABO, anti-A1 | - | Eritrocitos reactivos de origen humano en un medio de suspensión tamponada al 3%. Debe incluir inserto**. Reactivos listos para usar. **Inserto o Manual de Uso, para aquellos dispositivos médicos de uso humano que requieran de instrucciones detalladas para su buen uso o funcionamiento, mismo que incluya los aspectos descritos en la normativa legal vigente | IV | x | x | x |  | Hematología | Para detectar presencia o ausencia de isoaglutinas anti-A, en una muestra de fluido corporal
106 | 19-299-001 | Reactivo para determinación de coombs, anti-globulina humana poliespecífica | - | Es una mezcla de anti-IgG humana policlonal y C3d monoclonal. El reactivo contiene colorante verde que permite comprobar visualmente la adición del mismo. Incluye inserto** **Inserto o Manual de Uso, para aquellos dispositivos médicos de uso humano que requieran de instrucciones detalladas para su buen uso o funcionamiento, mismo que incluya los aspectos descritos en la normativa legal vigente | II | x | x | x |  | Hematología | Para la detección e identificación de globulinas ligadas inmunológicamente a los hematíes, en una muestra de fluido corporal
107 | 19-301-001 | Control para coombs | - | Células control preparadas a partir de donantes de sangre en una suspensión de 4,0 % | II | x | x | x |  | Hematología | Para realizar el control de calidad intralaboratorio
108 | 19-297-001 | Kit de células reactivas I, II, III, para rastreo de anticuerpos | - | Eritrocitos del grupo O de donantes únicos, en una suspensión al 3,0. Reactivo listo para usar. Incluye inserto** **Inserto o Manual de Uso, para aquellos dispositivos médicos de uso humano que requieran de instrucciones detalladas para su buen uso o funcionamiento, mismo que incluya los aspectos descritos en la normativa legal vigente | II | x | x | x |  | Hematología | Para determinar células reactivas I, II, III, en una muestra de fluido corporal
109 | 19-295-005 | Tarjeta para determinación de antígenos del sistema ABO/D y grupo inverso | - | Microtubos incorporados en una pieza integral denominada tarjeta. La parte superior de los microtubos es ancha, la parte intermedia es larga y estrecha y el fondo tiene aspecto cónico. Tarjeta conformada por 6 microtubos que contienen: 3 microtubos con anticuerpos monoclonales anti-A, anti-B y anti-D respectivamente, un microtubo que es el control negativo y dos microtubos con gel neutro útiles para la determinación del grupo inverso o grupo sérico con células A1 y B. Incluye inserto** **Inserto o Manual de Uso, para aquellos dispositivos médicos de uso humano que requieran de instrucciones detalladas para su buen uso o funcionamiento, mismo que incluya los aspectos descritos en la normativa legal vigente | IV | x | x | x |  | Hematología | Para la determinación del grupo hemático y sérico del sistema de grupo ABO así como la determinación del antígeno RhD para confirmar muestras analizadas previamente, en una muestra de fluido corporal
110 | 19-299-002 | Tarjeta para determinación de coombs | - | Microtubos incorporados en una pieza integral denominada tarjeta. La parte superior de los microtubos es ancha, la parte intermedia es larga y estrecha y el fondo tiene aspecto cónico. Tarjeta conformada por 6 microtubos que contienen: anti-IgG, anti-C3d y control. Incluye inserto** **Inserto o Manual de Uso, para aquellos dispositivos médicos de uso humano que requieran de instrucciones detalladas para su buen uso o funcionamiento, mismo que incluya los aspectos descritos en la normativa legal vigente | III | x | x | x |  | Hematología | Para realizar las siguientes pruebas: coombs directo, coombs indirecto, rastreo de anticuerpos irregulares, dentificación de anticuerpos, prueba cruzada, en una muestra de fluido corporal
111 | 19-296-001 | Tarjeta de identificación de perfil del fenotipo Rh y anti-K | - | Microtubos incorporados en una pieza integral denominada tarjeta. La parte superior de los microtubos es ancha, la parte intermedia es larga y estrecha y el fondo tiene aspecto cónico. Tarjeta conformada por 6 microtubos que contienen: anti-C, anti-c, anti-E, anti-e, anti-K y el control negativo. Incluye inserto** **Inserto o Manual de Uso, para aquellos dispositivos médicos de uso humano que requieran de instrucciones detalladas para su buen uso o funcionamiento, mismo que incluya los aspectos descritos en la normativa legal vigente | IV | x | x | x |  | Hematología | Para la determinación del fenotipo Rh y anti-K, en una muestra de fluido corporal
112 | 19-194-001 | Reactivos/Kit para contaje de subpoblaciones linfocitarias T, CD4 | - | Método citometría de flujo. Determinación cuantitativa. Incluye controles y calibradores. Reactivos listos para usar. Características analíticas ha ser definidas por la unidad requirente. Compatible con el equipo existente en el establecimiento de salud o proporcionado por el proveedor. Debe incluir inserto**. Los establecimientos de salud a nivel nacional deberán realizar las adquisiciones de acuerdo a los lineamientos vigentes. **Inserto o Manual de Uso, para aquellos dispositivos médicos de uso humano que requieran de instrucciones detalladas para su buen uso o funcionamiento, mismo que incluya los aspectos descritos en la normativa legal vigente | II |  |  | x |  | Hematología | Para cuantificación de subpoblaciones linfocitarias, en una muestra de fluido corporal
113 | 19-194-002 | Reactivos/Kit para contaje de subpoblaciones linfocitarias, CD3 | - | Método citometría de flujo. Determinación cuantitativa. Incluye controles y calibradores. Reactivos listos para usar. Características analíticas ha ser definidas por la unidad requirente. Compatible con el equipo existente en el establecimiento de salud o proporcionado por el proveedor. Debe incluir inserto**. Los establecimientos de salud a nivel nacional deberán realizar las adquisiciones de acuerdo a los lineamientos vigentes. **Inserto o Manual de Uso, para aquellos dispositivos médicos de uso humano que requieran de instrucciones detalladas para su buen uso o funcionamiento, mismo que incluya los aspectos descritos en la normativa legal vigente | II |  |  | x |  | Hematología | Para cuantificación de subpoblaciones linfocitarias, en una muestra de fluido corporal
114 | 19-194-03 | Reactivos/Kit para contaje de subpoblaciones linfocitarias, CD8 | - | Método citometría de flujo. Determinación cuantitativa. Incluye controles y calibradores. Reactivos listos para usar. Características analíticas ha ser definidas por la unidad requirente. Compatible con el equipo existente en el establecimiento de salud o proporcionado por el proveedor. Debe incluir inserto**. Los establecimientos de salud a nivel nacional deberán realizar las adquisiciones de acuerdo a los lineamientos vigentes. **Inserto o Manual de Uso, para aquellos dispositivos médicos de uso humano que requieran de instrucciones detalladas para su buen uso o funcionamiento, mismo que incluya los aspectos descritos en la normativa legal vigente | II |  |  | x |  | Hematología | Para cuantificación de subpoblaciones linfocitarias, en una muestra de fluido corporal: sangre total
115 | 19-194-004 | Kit para contaje de subpoblaciones linfocitarias, CD4, CD3, CD8 | - | Método citometría de flujo. Determinación cuantitativa. Incluye controles y calibradores. Reactivos listos para usar. Características analíticas ha ser definidas por la unidad requirente. Compatible con el equipo existente en el establecimiento de salud o proporcionado por el proveedor. Debe incluir inserto**. Los establecimientos de salud a nivel nacional deberán realizar las adquisiciones de acuerdo a los lineamientos vigentes. **Inserto o Manual de Uso, para aquellos dispositivos médicos de uso humano que requieran de instrucciones detalladas para su buen uso o funcionamiento, mismo que incluya los aspectos descritos en la normativa legal vigente | II |  |  | x |  | Hematología | Para cuantificación de subpoblaciones linfocitarias, en una muestra de fluido corporal
116 | 19-194-005 | Reactivos/Kit para contaje de subpoblaciones linfocitarias, CD15 | - | Método citometría de flujo. Determinación cuantitativa. Incluye controles y calibradores. Reactivos listos para usar. Características analíticas ha ser definidas por la unidad requirente. Compatible con el equipo existente en el establecimiento de salud o proporcionado por el proveedor. Debe incluir inserto**. Los establecimientos de salud a nivel nacional deberán realizar las adquisiciones de acuerdo a los lineamientos vigentes. **Inserto o Manual de Uso, para aquellos dispositivos médicos de uso humano que requieran de instrucciones detalladas para su buen uso o funcionamiento, mismo que incluya los aspectos descritos en la normativa legal vigente | II |  |  | x |  | Hematología | Para cuantificación de subpoblaciones linfocitarias, en una muestra de fluido corporal
117 | 19-194-006 | Reactivos/Kit para contaje de subpoblaciones linfocitarias, CD19 | - | Método citometría de flujo. Determinación cuantitativa. Incluye controles y calibradores. Reactivos listos para usar. Características analíticas ha ser definidas por la unidad requirente. Compatible con el equipo existente en el establecimiento de salud o proporcionado por el proveedor. Debe incluir inserto**. Los establecimientos de salud a nivel nacional deberán realizar las adquisiciones de acuerdo a los lineamientos vigentes. **Inserto o Manual de Uso, para aquellos dispositivos médicos de uso humano que requieran de instrucciones detalladas para su buen uso o funcionamiento, mismo que incluya los aspectos descritos en la normativa legal vigente | II |  |  | x |  | Hematología | Para cuantificación de subpoblaciones linfocitarias, en una muestra de fluido corporal
118 | 19-194-007 | Reactivos/Kit para contaje de subpoblaciones linfocitarias, CD2 | - | Método citometría de flujo. Determinación cuantitativa. Incluye controles y calibradores. Reactivos listos para usar. Características analíticas ha ser definidas por la unidad requirente. Compatible con el equipo existente en el establecimiento de salud o proporcionado por el proveedor. Debe incluir inserto**. Los establecimientos de salud a nivel nacional deberán realizar las adquisiciones de acuerdo a los lineamientos vigentes. **Inserto o Manual de Uso, para aquellos dispositivos médicos de uso humano que requieran de instrucciones detalladas para su buen uso o funcionamiento, mismo que incluya los aspectos descritos en la normativa legal vigente | II |  |  | x |  | Hematología | Para cuantificación de subpoblaciones linfocitarias, en una muestra de fluido corporal
119 | 19-194-008 | Reactivos/Kit para contaje de subpoblaciones linfocitarias, CD20 | - | Método citometría de flujo. Determinación cuantitativa. Incluye controles y calibradores. Reactivos listos para usar. Características analíticas ha ser definidas por la unidad requirente. Compatible con el equipo existente en el establecimiento de salud o proporcionado por el proveedor. Debe incluir inserto**. Los establecimientos de salud a nivel nacional deberán realizar las adquisiciones de acuerdo a los lineamientos vigentes. **Inserto o Manual de Uso, para aquellos dispositivos médicos de uso humano que requieran de instrucciones detalladas para su buen uso o funcionamiento, mismo que incluya los aspectos descritos en la normativa legal vigente | II |  |  | x |  | Hematología | Para cuantificación de subpoblaciones linfocitarias, en una muestra de fluido corporal
120 | 19-194-009 | Reactivos/Kit para contaje de subpoblaciones linfocitarias, CD33 | - | Método citometría de flujo. Determinación cuantitativa. Incluye controles y calibradores. Reactivos listos para usar. Características analíticas ha ser definidas por la unidad requirente. Compatible con el equipo existente en el establecimiento de salud o proporcionado por el proveedor. Debe incluir inserto**. Los establecimientos de salud a nivel nacional deberán realizar las adquisiciones de acuerdo a los lineamientos vigentes. **Inserto o Manual de Uso, para aquellos dispositivos médicos de uso humano que requieran de instrucciones detalladas para su buen uso o funcionamiento, mismo que incluya los aspectos descritos en la normativa legal vigente | II |  |  | x |  | Hematología | Para cuantificación de subpoblaciones linfocitarias, en una muestra de fluido corporal
121 | 19-194-010 | Reactivos/Kit para contaje de subpoblaciones linfocitarias, CD34 | - | Método citometría de flujo. Determinación cuantitativa. Incluye controles y calibradores. Reactivos listos para usar. Características analíticas ha ser definidas por la unidad requirente. Compatible con el equipo existente en el establecimiento de salud o proporcionado por el proveedor. Debe incluir inserto**. Los establecimientos de salud a nivel nacional deberán realizar las adquisiciones de acuerdo a los lineamientos vigentes. **Inserto o Manual de Uso, para aquellos dispositivos médicos de uso humano que requieran de instrucciones detalladas para su buen uso o funcionamiento, mismo que incluya los aspectos descritos en la normativa legal vigente | II |  |  | x |  | Hematología | Para cuantificación de subpoblaciones linfocitarias, en una muestra de fluido corporal
122 | 19-194-011 | Reactivos/Kit para contaje de subpoblaciones linfocitarias, CD43 | - | Método citometría de flujo. Determinación cuantitativa. Incluye controles y calibradores. Reactivos listos para usar. Características analíticas ha ser definidas por la unidad requirente. Compatible con el equipo existente en el establecimiento de salud o proporcionado por el proveedor. Debe incluir inserto**. Los establecimientos de salud a nivel nacional deberán realizar las adquisiciones de acuerdo a los lineamientos vigentes. **Inserto o Manual de Uso, para aquellos dispositivos médicos de uso humano que requieran de instrucciones detalladas para su buen uso o funcionamiento, mismo que incluya los aspectos descritos en la normativa legal vigente | II |  |  | x |  | Hematología | Para cuantificación de subpoblaciones linfocitarias, en una muestra de fluido corporal
123 | 19-194-012 | Reactivos/Kit para contaje de subpoblaciones linfocitarias, CD45 | - | Método citometría de flujo. Determinación cuantitativa. Incluye controles y calibradores. Reactivos listos para usar. Características analíticas ha ser definidas por la unidad requirente. Compatible con el equipo existente en el establecimiento de salud o proporcionado por el proveedor. Debe incluir inserto**. Los establecimientos de salud a nivel nacional deberán realizar las adquisiciones de acuerdo a los lineamientos vigentes. **Inserto o Manual de Uso, para aquellos dispositivos médicos de uso humano que requieran de instrucciones detalladas para su buen uso o funcionamiento, mismo que incluya los aspectos descritos en la normativa legal vigente | II |  |  | x |  | Hematología | Para cuantificación de subpoblaciones linfocitarias, en una muestra de fluido corporal: sangre total
124 | 19-194-013 | Reactivos/Kit para contaje de subpoblaciones linfocitarias, CD5 | - | Método citometría de flujo. Método citometría de flujo. Determinación cuantitativa. Incluye controles y calibradores. Reactivos listos para usar. Características analíticas ha ser definidas por la unidad requirente. Compatible con el equipo existente en el establecimiento de salud o proporcionado por el proveedor. Debe incluir inserto**. Los establecimientos de salud a nivel nacional deberán realizar las adquisiciones de acuerdo a los lineamientos vigentes. **Inserto o Manual de Uso, para aquellos dispositivos médicos de uso humano que requieran de instrucciones detalladas para su buen uso o funcionamiento, mismo que incluya los aspectos descritos en la normativa legal vigente | II |  |  | x |  | Hematología | Para cuantificación de subpoblaciones linfocitarias, en una muestra de fluido corporal: sangre total
125 | 19-194-014 | Reactivos/Kit para contaje de subpoblaciones linfocitarias, CD52 | - | Método citometría de flujo. Determinación cuantitativa. Incluye controles y calibradores. Reactivos listos para usar. Características analíticas ha ser definidas por la unidad requirente. Compatible con el equipo existente en el establecimiento de salud o proporcionado por el proveedor. Debe incluir inserto**. Los establecimientos de salud a nivel nacional deberán realizar las adquisiciones de acuerdo a los lineamientos vigentes. **Inserto o Manual de Uso, para aquellos dispositivos médicos de uso humano que requieran de instrucciones detalladas para su buen uso o funcionamiento, mismo que incluya los aspectos descritos en la normativa legal vigente | II |  |  | x |  | Hematología | Para cuantificación de subpoblaciones linfocitarias, en una muestra de fluido corporal: sangre total
126 | 19-194-015 | Reactivos/Kit para contaje de subpoblaciones linfocitarias, CD56 | - | Método citometría de flujo. Determinación cuantitativa. Incluye controles y calibradores. Reactivos listos para usar. Características analíticas ha ser definidas por la unidad requirente. Compatible con el equipo existente en el establecimiento de salud o proporcionado por el proveedor. Debe incluir inserto**. Los establecimientos de salud a nivel nacional deberán realizar las adquisiciones de acuerdo a los lineamientos vigentes. **Inserto o Manual de Uso, para aquellos dispositivos médicos de uso humano que requieran de instrucciones detalladas para su buen uso o funcionamiento, mismo que incluya los aspectos descritos en la normativa legal vigente | II |  |  | x |  | Hematología | Para cuantificación de subpoblaciones linfocitarias, en una muestra de fluido corporal: sangre total
127 | 19-194-016 | Reactivos/Kit para contaje de subpoblaciones linfocitarias, CD57 | - | Método citometría de flujo. Determinación cuantitativa. Incluye controles y calibradores. Reactivos listos para usar. Características analíticas ha ser definidas por la unidad requirente. Compatible con el equipo existente en el establecimiento de salud o proporcionado por el proveedor. Debe incluir inserto**. Los establecimientos de salud a nivel nacional deberán realizar las adquisiciones de acuerdo a los lineamientos vigentes. **Inserto o Manual de Uso, para aquellos dispositivos médicos de uso humano que requieran de instrucciones detalladas para su buen uso o funcionamiento, mismo que incluya los aspectos descritos en la normativa legal vigente | II |  |  | x |  | Hematología | Para cuantificación de subpoblaciones linfocitarias, en una muestra de fluido corporal: sangre total
128 | 19-194-017 | Reactivos/Kit para contaje de subpoblaciones linfocitarias, CD68 | - | Método citometría de flujo. Determinación cuantitativa. Incluye controles y calibradores. Reactivos listos para usar. Características analíticas ha ser definidas por la unidad requirente. Compatible con el equipo existente en el establecimiento de salud o proporcionado por el proveedor. Debe incluir inserto**. Los establecimientos de salud a nivel nacional deberán realizar las adquisiciones de acuerdo a los lineamientos vigentes. **Inserto o Manual de Uso, para aquellos dispositivos médicos de uso humano que requieran de instrucciones detalladas para su buen uso o funcionamiento, mismo que incluya los aspectos descritos en la normativa legal vigente | II |  |  | x |  | Hematología | Para cuantificación de subpoblaciones linfocitarias, en una muestra de fluido corporal: sangre total
129 | 19-194-018 | Reactivos/Kit para contaje de subpoblaciones linfocitarias, CD7 | - | Método citometría de flujo. Determinación cuantitativa. Incluye controles y calibradores. Reactivos listos para usar. Características analíticas ha ser definidas por la unidad requirente. Compatible con el equipo existente en el establecimiento de salud o proporcionado por el proveedor. Debe incluir inserto**. Los establecimientos de salud a nivel nacional deberán realizar las adquisiciones de acuerdo a los lineamientos vigentes. **Inserto o Manual de Uso, para aquellos dispositivos médicos de uso humano que requieran de instrucciones detalladas para su buen uso o funcionamiento, mismo que incluya los aspectos descritos en la normativa legal vigente | II |  |  | x |  | Hematología | Para cuantificación de subpoblaciones linfocitarias, en una muestra de fluido corporal: sangre total
130 | 19-194-019 | Reactivos/Kit para contaje de subpoblaciones linfocitarias, CD79 | - | Método citometría de flujo. Determinación cuantitativa. Incluye controles y calibradores. Reactivos listos para usar. Características analíticas ha ser definidas por la unidad requirente. Compatible con el equipo existente en el establecimiento de salud o proporcionado por el proveedor. Debe incluir inserto**. Los establecimientos de salud a nivel nacional deberán realizar las adquisiciones de acuerdo a los lineamientos vigentes. **Inserto o Manual de Uso, para aquellos dispositivos médicos de uso humano que requieran de instrucciones detalladas para su buen uso o funcionamiento, mismo que incluya los aspectos descritos en la normativa legal vigente | II |  |  | x |  | Hematología | Para cuantificación de subpoblaciones linfocitarias, en una muestra de fluido corporal: sangre total
131 | 19-194-020 | Reactivos/Kit para contaje de subpoblaciones linfocitarias, CD 99/ CD 54-59 | - | Método citometría de flujo. Determinación cuantitativa. Incluye controles y calibradores. Reactivos listos para usar. Características analíticas ha ser definidas por la unidad requirente. Compatible con el equipo existente en el establecimiento de salud o proporcionado por el proveedor. Debe incluir inserto**. Los establecimientos de salud a nivel nacional deberán realizar las adquisiciones de acuerdo a los lineamientos vigentes. **Inserto o Manual de Uso, para aquellos dispositivos médicos de uso humano que requieran de instrucciones detalladas para su buen uso o funcionamiento, mismo que incluya los aspectos descritos en la normativa legal vigente | II |  |  | x |  | Hematología | Para cuantificación de subpoblaciones linfocitarias, en una muestra de fluido corporal: sangre total
132 | 19-194-021 | Reactivos/Kit para contaje de subpoblaciones linfocitarias, CD1A | - | Método citometría de flujo. Determinación cuantitativa. Incluye controles y calibradores. Reactivos listos para usar. Características analíticas ha ser definidas por la unidad requirente. Compatible con el equipo existente en el establecimiento de salud o proporcionado por el proveedor. Debe incluir inserto**. Los establecimientos de salud a nivel nacional deberán realizar las adquisiciones de acuerdo a los lineamientos vigentes. **Inserto o Manual de Uso, para aquellos dispositivos médicos de uso humano que requieran de instrucciones detalladas para su buen uso o funcionamiento, mismo que incluya los aspectos descritos en la normativa legal vigente | II |  |  | x |  | Hematología | Para cuantificación de subpoblaciones linfocitarias, en una muestra de fluido corporal: sangre total
133 | 19-194-022 | Reactivos/Kit para contaje de subpoblaciones linfocitarias, CD23 | - | Método citometría de flujo. Determinación cuantitativa. Incluye controles y calibradores. Reactivos listos para usar. Características analíticas ha ser definidas por la unidad requirente. Compatible con el equipo existente en el establecimiento de salud o proporcionado por el proveedor. Debe incluir inserto**. Los establecimientos de salud a nivel nacional deberán realizar las adquisiciones de acuerdo a los lineamientos vigentes. **Inserto o Manual de Uso, para aquellos dispositivos médicos de uso humano que requieran de instrucciones detalladas para su buen uso o funcionamiento, mismo que incluya los aspectos descritos en la normativa legal vigente | II |  |  | x |  | Hematología | Para cuantificación de subpoblaciones linfocitarias, en una muestra de fluido corporal: sangre total
134 | 19-194-023 | Reactivos/Kit para contaje de subpoblaciones linfocitarias, CD25 | - | Método citometría de flujo. Determinación cuantitativa. Incluye controles y calibradores. Reactivos listos para usar. Características analíticas ha ser definidas por la unidad requirente. Compatible con el equipo existente en el establecimiento de salud o proporcionado por el proveedor. Debe incluir inserto**. Los establecimientos de salud a nivel nacional deberán realizar las adquisiciones de acuerdo a los lineamientos vigentes. **Inserto o Manual de Uso, para aquellos dispositivos médicos de uso humano que requieran de instrucciones detalladas para su buen uso o funcionamiento, mismo que incluya los aspectos descritos en la normativa legal vigente | II |  |  | x |  | Hematología | Para cuantificación de subpoblaciones linfocitarias, en una muestra de fluido corporal: sangre total
135 | 19-194-024 | Reactivos/Kit para contaje de subpoblaciones linfocitarias, CD3 | - | Método citometría de flujo. Determinación cuantitativa. Incluye controles y calibradores. Reactivos listos para usar. Características analíticas ha ser definidas por la unidad requirente. Compatible con el equipo existente en el establecimiento de salud o proporcionado por el proveedor. Debe incluir inserto**. Los establecimientos de salud a nivel nacional deberán realizar las adquisiciones de acuerdo a los lineamientos vigentes. **Inserto o Manual de Uso, para aquellos dispositivos médicos de uso humano que requieran de instrucciones detalladas para su buen uso o funcionamiento, mismo que incluya los aspectos descritos en la normativa legal vigente | II |  |  | x |  | Hematología | Para cuantificación de subpoblaciones linfocitarias, en una muestra de fluido corporal
136 | 19-194-025 | Reactivos/Kit para contaje de subpoblaciones linfocitarias, CD10 | - | Método citometría de flujo. Determinación cuantitativa. Incluye controles y calibradores. Reactivos listos para usar. Características analíticas ha ser definidas por la unidad requirente. Compatible con el equipo existente en el establecimiento de salud o proporcionado por el proveedor. Debe incluir inserto**. Los establecimientos de salud a nivel nacional deberán realizar las adquisiciones de acuerdo a los lineamientos vigentes. **Inserto o Manual de Uso, para aquellos dispositivos médicos de uso humano que requieran de instrucciones detalladas para su buen uso o funcionamiento, mismo que incluya los aspectos descritos en la normativa legal vigente | II |  |  | x |  | Hematología | Para cuantificación de subpoblaciones linfocitarias, en una muestra de fluido corporal
137 | 19-781-001 | Solución potenciadora de baja fuerza iónica, LISS | - | Solución que contiene: glicina, fosfatos, cloruro, preservantes y/o demás componentes que varían dependiendo del fabricante. Reactivo listo para usar. Incluye inserto** **Inserto o Manual de Uso, para aquellos dispositivos médicos de uso humano que requieran de instrucciones detalladas para su buen uso o funcionamiento, mismo que incluya los aspectos descritos en la normativa legal vigente | II | x | x | x |  | Hematología | Para reducir la fuerza iónica del medio de reacción en los procedimientos de detección e identificación de anticuerpos y en las pruebas de compatibilidad
138 | 19-781-002 | Solución de albúmina bovina 22% - 30% | - | Contiene albúmina bovina. Reactivo listo para usar. Incluye inserto** **Inserto o Manual de Uso, para aquellos dispositivos médicos de uso humano que requieran de instrucciones detalladas para su buen uso o funcionamiento, mismo que incluya los aspectos descritos en la normativa legal vigente | II | x | x | x |  | Hematología | Para la detección, identificación y titulación de anticuerpos
139 | 19-737-002 | Reactivos/Kit para determinación de antígeno de von willebrand | - | Inmunoanálisis. Determinación cuantitativa. Incluye controles y calibradores. Reactivos listos para usar. Características analíticas ha ser definidas por la unidad requirente. Compatible con el equipo existente en el establecimiento de salud o proporcionado por el proveedor. Debe incluir inserto**. Los establecimientos de salud a nivel nacional deberán realizar las adquisiciones de acuerdo a los lineamientos vigentes. **Inserto o Manual de Uso, para aquellos dispositivos médicos de uso humano que requieran de instrucciones detalladas para su buen uso o funcionamiento, mismo que incluya los aspectos descritos en la normativa legal vigente | III |  |  | x |  | Hemostasia | Para determinar el antigeno de von willebrand, en una muestra de fluido corporal
140 | 19-286-001 | Reactivos/Kit para determinación de anticoagulante lúpico | - | Reactivo con base en el veneno de víbora de Russell, dependiendo del fabricante puede incluir 2 o más reactivos que permiten realizar la prueba. Incluye controles y calibradores. Características analíticas ha ser definidas por la unidad requirente. Compatible con el equipo existente en el establecimiento de salud o proporcionado por el proveedor. Debe incluir inserto**. Los establecimientos de salud a nivel nacional deberán realizar las adquisiciones de acuerdo a los lineamientos vigentes. **Inserto o Manual de Uso, para aquellos dispositivos médicos de uso humano que requieran de instrucciones detalladas para su buen uso o funcionamiento, mismo que incluya los aspectos descritos en la normativa legal vigente | III |  |  | x |  | Hemostasia | Para determinar el anticoagulante lúpico, en una muestra de fluido corporal
141 | 19-753-001 | Reactivos/Kit para determinación de antitrombina III | - | Espectroscopía. Método colorimétrico. Determinación cuantitativa. Incluye controles y calibradores. Reactivos listos para usar. Características analíticas ha ser definidas por la unidad requirente. Compatible con el equipo existente en el establecimiento de salud o proporcionado por el proveedor. Debe incluir inserto**. Los establecimientos de salud a nivel nacional deberán realizar las adquisiciones de acuerdo a los lineamientos vigentes. **Inserto o Manual de Uso, para aquellos dispositivos médicos de uso humano que requieran de instrucciones detalladas para su buen uso o funcionamiento, mismo que incluya los aspectos descritos en la normativa legal vigente | III |  |  | x |  | Hemostasia | Para determinar antitrombina III, en una muestra de fluido corporal
142 | 19-725-001 | Reactivos/Kit para determinación de factor de coagulación II | - | Coagulometría. Determinación cuantitativa. Incluye controles y calibradores. Reactivos listos para usar. Características analíticas ha ser definidas por la unidad requirente. Compatible con el equipo existente en el establecimiento de salud o proporcionado por el proveedor. Debe incluir inserto**. Los establecimientos de salud a nivel nacional deberán realizar las adquisiciones de acuerdo a los lineamientos vigentes. **Inserto o Manual de Uso, para aquellos dispositivos médicos de uso humano que requieran de instrucciones detalladas para su buen uso o funcionamiento, mismo que incluya los aspectos descritos en la normativa legal vigente | III |  |  | x |  | Hemostasia | Para determinar factor de coagulación II, en una muestra de fluido corporal
143 | 19-280-001 | Reactivos/Kit para determinación de factor de coagulación IX | - | Coagulometría. Determinación cuantitativa. Incluye controles y calibradores. Reactivos listos para usar. Características analíticas ha ser definidas por la unidad requirente. Compatible con el equipo existente en el establecimiento de salud o proporcionado por el proveedor. Debe incluir inserto**. Los establecimientos de salud a nivel nacional deberán realizar las adquisiciones de acuerdo a los lineamientos vigentes. **Inserto o Manual de Uso, para aquellos dispositivos médicos de uso humano que requieran de instrucciones detalladas para su buen uso o funcionamiento, mismo que incluya los aspectos descritos en la normativa legal vigente | III |  |  | x |  | Hemostasia | Para determinar factor de coagulación IX, en una muestra de fluido corporal
144 | 19-727-001 | Reactivos/Kit para determinación de factor de coagulación V | - | Coagulometría. Determinación cuantitativa. Incluye controles y calibradores. Reactivos listos para usar. Características analíticas ha ser definidas por la unidad requirente. Compatible con el equipo existente en el establecimiento de salud o proporcionado por el proveedor. Debe incluir inserto**. Los establecimientos de salud a nivel nacional deberán realizar las adquisiciones de acuerdo a los lineamientos vigentes. **Inserto o Manual de Uso, para aquellos dispositivos médicos de uso humano que requieran de instrucciones detalladas para su buen uso o funcionamiento, mismo que incluya los aspectos descritos en la normativa legal vigente | III |  |  | x |  | Hemostasia | Para determinar factor de coagulación V, en una muestra de fluido corporal
145 | 19-728-001 | Reactivos/Kit para determinación de factor de coagulación VII | - | Coagulometría. Determinación cuantitativa. Incluye controles y calibradores. Reactivos listos para usar. Características analíticas ha ser definidas por la unidad requirente. Compatible con el equipo existente en el establecimiento de salud o proporcionado por el proveedor. Debe incluir inserto**. Los establecimientos de salud a nivel nacional deberán realizar las adquisiciones de acuerdo a los lineamientos vigentes. **Inserto o Manual de Uso, para aquellos dispositivos médicos de uso humano que requieran de instrucciones detalladas para su buen uso o funcionamiento, mismo que incluya los aspectos descritos en la normativa legal vigente | III |  |  | x |  | Hemostasia | Para determinar factor de coagulación VII, en una muestra de fluido corporal
146 | 19-279-001 | Reactivos/Kit para determinación de factor de coagulación VIII | - | Coagulometría. Determinación cuantitativa. Incluye controles y calibradores. Reactivos listos para usar. Características analíticas ha ser definidas por la unidad requirente. Compatible con el equipo existente en el establecimiento de salud o proporcionado por el proveedor. Debe incluir inserto**. Los establecimientos de salud a nivel nacional deberán realizar las adquisiciones de acuerdo a los lineamientos vigentes. **Inserto o Manual de Uso, para aquellos dispositivos médicos de uso humano que requieran de instrucciones detalladas para su buen uso o funcionamiento, mismo que incluya los aspectos descritos en la normativa legal vigente | III |  |  | x |  | Hemostasia | Para determinar factor de coagulación VIII, en una muestra de fluido corporal
147 | 19-730-001 | Reactivos/Kit para determinación de factor de coagulación X | - | Coagulometría. Determinación cuantitativa. Incluye controles y calibradores. Reactivos listos para usar. Características analíticas ha ser definidas por la unidad requirente. Compatible con el equipo existente en el establecimiento de salud o proporcionado por el proveedor. Debe incluir inserto**. Los establecimientos de salud a nivel nacional deberán realizar las adquisiciones de acuerdo a los lineamientos vigentes. **Inserto o Manual de Uso, para aquellos dispositivos médicos de uso humano que requieran de instrucciones detalladas para su buen uso o funcionamiento, mismo que incluya los aspectos descritos en la normativa legal vigente | III |  |  | x |  | Hemostasia | Para determinar factor de coagulación X, en una muestra de fluido corporal
148 | 19-731-001 | Reactivos/Kit para determinación de factor de coagulación XI | - | Coagulometría. Determinación cuantitativa. Incluye controles y calibradores. Reactivos listos para usar. Características analíticas ha ser definidas por la unidad requirente. Compatible con el equipo existente en el establecimiento de salud o proporcionado por el proveedor. Debe incluir inserto**. Los establecimientos de salud a nivel nacional deberán realizar las adquisiciones de acuerdo a los lineamientos vigentes. **Inserto o Manual de Uso, para aquellos dispositivos médicos de uso humano que requieran de instrucciones detalladas para su buen uso o funcionamiento, mismo que incluya los aspectos descritos en la normativa legal vigente | III |  |  | x |  | Hemostasia | Para determinar factor de coagulación XI, en una muestra de fluido corporal
149 | 19-732-001 | Reactivos/Kit para determinación de factor de coagulación XII | - | Coagulometría. Determinación cuantitativa. Incluye controles y calibradores. Reactivos listos para usar. Características analíticas ha ser definidas por la unidad requirente. Compatible con el equipo existente en el establecimiento de salud o proporcionado por el proveedor. Debe incluir inserto**. Los establecimientos de salud a nivel nacional deberán realizar las adquisiciones de acuerdo a los lineamientos vigentes. **Inserto o Manual de Uso, para aquellos dispositivos médicos de uso humano que requieran de instrucciones detalladas para su buen uso o funcionamiento, mismo que incluya los aspectos descritos en la normativa legal vigente | III |  |  | x |  | Hemostasia | Para determinar factor de coagulación XII, en una muestra de fluido corporal
150 | 19-734-001 | Reactivos/Kit para determinación de factor de coagulación XIII | - | Coagulometría. Determinación cuantitativa. Incluye controles y calibradores. Reactivos listos para usar. Características analíticas ha ser definidas por la unidad requirente. Compatible con el equipo existente en el establecimiento de salud o proporcionado por el proveedor. Debe incluir inserto**. Los establecimientos de salud a nivel nacional deberán realizar las adquisiciones de acuerdo a los lineamientos vigentes. **Inserto o Manual de Uso, para aquellos dispositivos médicos de uso humano que requieran de instrucciones detalladas para su buen uso o funcionamiento, mismo que incluya los aspectos descritos en la normativa legal vigente | III |  |  | x |  | Hemostasia | Para determinar factor de coagulación XIII, en una muestra de fluido corporal
151 | 19-737-001 | Reactivos/Kit para determinación de factor de Von Willebrand | - | Coagulometría. Determinación cuantitativa. Incluye controles y calibradores. Reactivos listos para usar. Características analíticas ha ser definidas por la unidad requirente. Compatible con el equipo existente en el establecimiento de salud o proporcionado por el proveedor. Debe incluir inserto**. Los establecimientos de salud a nivel nacional deberán realizar las adquisiciones de acuerdo a los lineamientos vigentes. **Inserto o Manual de Uso, para aquellos dispositivos médicos de uso humano que requieran de instrucciones detalladas para su buen uso o funcionamiento, mismo que incluya los aspectos descritos en la normativa legal vigente | III |  |  | x |  | Hemostasia | Para determinar factor de Von Willebrand, en una muestra de fluido corporal
152 | 19-745-001 | Reactivos/Kit para determinación de factor plaquetario IV | - | Coagulometría. Determinación cuantitativa. Incluye controles y calibradores. Reactivos listos para usar. Características analíticas ha ser definidas por la unidad requirente. Compatible con el equipo existente en el establecimiento de salud o proporcionado por el proveedor. Debe incluir inserto**. Los establecimientos de salud a nivel nacional deberán realizar las adquisiciones de acuerdo a los lineamientos vigentes. **Inserto o Manual de Uso, para aquellos dispositivos médicos de uso humano que requieran de instrucciones detalladas para su buen uso o funcionamiento, mismo que incluya los aspectos descritos en la normativa legal vigente | III |  |  | x |  | Hemostasia | Para determinar factor plaquetario IV, en una muestra de fluido corporal
153 | 19-727-002 | Reactivos/Kit para determinación de factor V de leiden | - | Coagulometría. Determinación cuantitativa. Incluye controles y calibradores. Reactivos listos para usar. Características analíticas ha ser definidas por la unidad requirente. Compatible con el equipo existente en el establecimiento de salud o proporcionado por el proveedor. Debe incluir inserto**. Los establecimientos de salud a nivel nacional deberán realizar las adquisiciones de acuerdo a los lineamientos vigentes. **Inserto o Manual de Uso, para aquellos dispositivos médicos de uso humano que requieran de instrucciones detalladas para su buen uso o funcionamiento, mismo que incluya los aspectos descritos en la normativa legal vigente | III |  |  | x |  | Hemostasia | Para determinar factor V de leiden, en una muestra de fluido corporal
154 | 19-278-001 | Kit para determinación de fibrinógeno | - | Método de Clauss. Determinación cuantitativa. El kit contiene: • Trombina • Solución tampón Incluye controles y calibradores. Reactivos listos para usar. Características analíticas ha ser definidas por la unidad requirente. Compatible con el equipo existente en el establecimiento de salud o proporcionado por el proveedor. Debe incluir inserto**. Los establecimientos de salud a nivel nacional deberán realizar las adquisiciones de acuerdo a los lineamientos vigentes. **Inserto o Manual de Uso, para aquellos dispositivos médicos de uso humano que requieran de instrucciones detalladas para su buen uso o funcionamiento, mismo que incluya los aspectos descritos en la normativa legal vigente | III |  | x | x |  | Hemostasia | Para determinar fibrinógeno, en una muestra de fluido corporal
155 | 19-282-001 | Reactivos/Kit para determinación de inhibidor del factor IX | - | Coagulometría. Determinación cuantitativa. Incluye controles y calibradores. Reactivos listos para usar. Características analíticas ha ser definidas por la unidad requirente. Compatible con el equipo existente en el establecimiento de salud o proporcionado por el proveedor. Debe incluir inserto**. Los establecimientos de salud a nivel nacional deberán realizar las adquisiciones de acuerdo a los lineamientos vigentes. **Inserto o Manual de Uso, para aquellos dispositivos médicos de uso humano que requieran de instrucciones detalladas para su buen uso o funcionamiento, mismo que incluya los aspectos descritos en la normativa legal vigente | III |  |  | x |  | Hemostasia | Para determinar inhibidor del factor IX, en una muestra de fluido corporal
156 | 19-282-002 | Reactivos/Kit para determinación de inhibidor factor VIII | - | Coagulometría. Determinación cuantitativa. Incluye controles y calibradores. Reactivos listos para usar. Características analíticas ha ser definidas por la unidad requirente. Compatible con el equipo existente en el establecimiento de salud o proporcionado por el proveedor. Debe incluir inserto**. Los establecimientos de salud a nivel nacional deberán realizar las adquisiciones de acuerdo a los lineamientos vigentes. **Inserto o Manual de Uso, para aquellos dispositivos médicos de uso humano que requieran de instrucciones detalladas para su buen uso o funcionamiento, mismo que incluya los aspectos descritos en la normativa legal vigente | III |  |  | x |  | Hemostasia | Para determinar inhibidor factor VIII, en una muestra de fluido corporal
157 | 19-760-001 | Reactivos/Kit para determinación de inhibidor tisular del plasminógeno | - | Determinación cuantitativa. Incluye controles y calibradores. Reactivos listos para usar. Características analíticas ha ser definidas por la unidad requirente. Compatible con el equipo existente en el establecimiento de salud o proporcionado por el proveedor. Debe incluir inserto**. Los establecimientos de salud a nivel nacional deberán realizar las adquisiciones de acuerdo a los lineamientos vigentes. **Inserto o Manual de Uso, para aquellos dispositivos médicos de uso humano que requieran de instrucciones detalladas para su buen uso o funcionamiento, mismo que incluya los aspectos descritos en la normativa legal vigente | III |  |  | x |  | Hemostasia | Para determinar inhibidor tisular del plasminógeno, en una muestra de fluido corporal.
158 | 17-343-001 | Kit para determinación de productos de degradación del fibrinógeno | - | Aglutinación por látex. Determinación semicuantitativa. El kit contiene: • Reactivo: suspensión de micropartículas de látex recubiertas con anticuerpos monoclonales anti-PDF • Frasco de solución ta,pon o buffer • Controles • Tarjetas visualizadoras • Palillos plásticos desechables • Inserto** Reactivos listos para usar. Características analíticas ha ser definidas por la unidad requirente. Compatible con el equipo existente en el establecimiento de salud o proporcionado por el proveedor. Debe incluir inserto**. Los establecimientos de salud a nivel nacional deberán realizar las adquisiciones de acuerdo a los lineamientos vigentes. **Inserto o Manual de Uso, para aquellos dispositivos médicos de uso humano que requieran de instrucciones detalladas para su buen uso o funcionamiento, mismo que incluya los aspectos descritos en la normativa legal vigente | III |  |  | x |  | Hemostasia | Para determinar productos de degradación del fibrinógeno, en una muestra de fluido corporal
159 | 19-284-001 | Reactivos/Kit para determinación de proteina C | - | Coagulometría. Método inmunoturbidimétrico. Determinación cuantitativa. Incluye controles y calibradores. Reactivos listos para usar. Características analíticas ha ser definidas por la unidad requirente. Compatible con el equipo existente en el establecimiento de salud o proporcionado por el proveedor. Debe incluir inserto**. Los establecimientos de salud a nivel nacional deberán realizar las adquisiciones de acuerdo a los lineamientos vigentes. **Inserto o Manual de Uso, para aquellos dispositivos médicos de uso humano que requieran de instrucciones detalladas para su buen uso o funcionamiento, mismo que incluya los aspectos descritos en la normativa legal vigente | II |  |  | x |  | Hemostasia | Para determinar proteina C, en una muestra de fluido corporal
160 | 19-285-001 | Reactivos/Kit para determinación de proteina S | - | Coagulometría. Método inmunoturbidimétrico. Determinación cuantitativa. Incluye controles y calibradores. Reactivos listos para usar. Características analíticas ha ser definidas por la unidad requirente. Compatible con el equipo existente en el establecimiento de salud o proporcionado por el proveedor. Debe incluir inserto**. Los establecimientos de salud a nivel nacional deberán realizar las adquisiciones de acuerdo a los lineamientos vigentes. **Inserto o Manual de Uso, para aquellos dispositivos médicos de uso humano que requieran de instrucciones detalladas para su buen uso o funcionamiento, mismo que incluya los aspectos descritos en la normativa legal vigente | II |  |  | x |  | Hemostasia | Para determinar proteina S, en una muestra de fluido corporal
161 | 19-692-001 | Reactivo para determinación de tiempo de protrombina | TP | Liofilizado, contiene tromboplastina de cerebro de conejo, cloruro, buffer, conservantes y/o demás componentes que varían dependiendo del fabricante. Incluye controles y calibradores. Características analíticas ha ser definidas por la unidad requirente. Compatible con el equipo existente en el establecimiento de salud o proporcionado por el proveedor. Debe incluir inserto**. Los establecimientos de salud a nivel nacional deberán realizar las adquisiciones de acuerdo a los lineamientos vigentes. **Inserto o Manual de Uso, para aquellos dispositivos médicos de uso humano que requieran de instrucciones detalladas para su buen uso o funcionamiento, mismo que incluya los aspectos descritos en la normativa legal vigente | III | x | x | x |  | Hemostasia | Para determinar el tiempo de protrombina, en una muestra de fluido corporal
162 | 19-722-001 | Reactivo para determinación de tiempo de trombina | TT | Liofilizado, contiene trombina bovina, solución tampón, estabilizantes y/o demás componentes que varían dependiendo del fabricante. Debe incluir inserto** Para procedimientos automatizados incluye controles y calibradores. Características analíticas ha ser definidas por la unidad requirente. Compatible con el equipo existente en el establecimiento de salud o proporcionado por el proveedor. Los establecimientos de salud a nivel nacional deberán realizar las adquisiciones de acuerdo a los lineamientos vigentes. **Inserto o Manual de Uso, para aquellos dispositivos médicos de uso humano que requieran de instrucciones detalladas para su buen uso o funcionamiento, mismo que incluya los aspectos descritos en la normativa legal vigente | III | x | x | x |  | Hemostasia | Para determinar el tiempo de trombina, en una muestra de fluido corporal
163 | 19-691-001 | Kit para determinación de tiempo de tromboplastina parcial | TTP | El kit contiene dos reactivos: • Reactivo 1: ácido elágico, tampón y conservantes • Reactivo 2: cloruro cálcico Debe incluir inserto** Para procedimientos automatizados incluye controles y calibradores. Características analíticas ha ser definidas por la unidad requirente. Compatible con el equipo existente en el establecimiento de salud o proporcionado por el proveedor. Los establecimientos de salud a nivel nacional deberán realizar las adquisiciones de acuerdo a los lineamientos vigentes. **Inserto o Manual de Uso, para aquellos dispositivos médicos de uso humano que requieran de instrucciones detalladas para su buen uso o funcionamiento, mismo que incluya los aspectos descritos en la normativa legal vigente | III | x | x | x |  | Hemostasia | Para determinar el tiempo de tromboplastina, en una muestra de fluido corporal
164 | 19-691-002 | Reactivo de cloruro de calcio, para determinación de tiempo de tromboplastina parcial | - | Contiene: cloruro de calcio anhidro, agua desmineralizada. Solución 0,020 o 0,025 M. Listo para usar | III | x | x | x |  | Hemostasia | Utilizado junto con el reactivo para TTP, para determinar el tiempo de tromboplastina, en una muestra de fluido corporal
165 | 32-962-001 | Reactivos/Kit para determinación de tiempo de russell | - | Determinación cuantitativa. Incluye controles y calibradores. Reactivos listos para usar. Características analíticas ha ser definidas por la unidad requirente. Compatible con el equipo existente en el establecimiento de salud o proporcionado por el proveedor. Debe incluir inserto**. Los establecimientos de salud a nivel nacional deberán realizar las adquisiciones de acuerdo a los lineamientos vigentes. **Inserto o Manual de Uso, para aquellos dispositivos médicos de uso humano que requieran de instrucciones detalladas para su buen uso o funcionamiento, mismo que incluya los aspectos descritos en la normativa legal vigente | III |  |  | x |  | Hemostasia | Para determinar el tiempo de rusell, en una muestra de fluido corporal
166 | 19-389-001 | Prueba rápida para determinación de Adenovirus | - | Inmunoanálisis cromatográfico. El kit contiene: • Dispositivos de prueba: cassettes conformados por una zona para la muestra y una membrana de nitrocelulosa que posee una banda de control (C) y una banda de prueba recubierta con anticuerpos anti-adenovirus. Dispositivos almacenados de forma individual en bolsas de aluminio selladas que en su interior contienen un desecante • Frascos con aplicador y solución tampón. En cantidad acorde con el número de dispositivos de prueba que conforman el kit • Inserto** Sensibilidad: ≥95% Especificidad: ≥95% **Inserto o Manual de Uso, para aquellos dispositivos médicos de uso humano que requieran de instrucciones detalladas para su buen uso o funcionamiento, mismo que incluya los aspectos descritos en la normativa legal vigente | III | x | x | x |  | Prueba de diagnóstico rápido | Para la determinación cualitativa de Adenovirus en una muestra de heces
167 | 22-175-001 | Prueba rápida para determinación de antígeno de Giardia | - | Inmunoanálisis cromatográfico. El kit contiene: • Dispositivos de prueba: cassettes conformados por una zona para la muestra y una membrana de nitrocelulosa que posee una banda de control (C) y una banda de prueba recubierta con anticuerpos de Giardia. Dispositivos almacenados de forma individual en bolsas de aluminio selladas que en su interior contienen un desecante • Frascos con aplicador y solución tampón. En cantidad acorde con el número de dispositivos de prueba que conforman el kit • Inserto** Sensibilidad: ≥95% Especificidad: ≥95% **Inserto o Manual de Uso, para aquellos dispositivos médicos de uso humano que requieran de instrucciones detalladas para su buen uso o funcionamiento, mismo que incluya los aspectos descritos en la normativa legal vigente | III | x | x | x |  | Prueba de diagnóstico rápido | Para la determinación cualitativa de antígeno de Giardia, en una muestra de fluido corporal
168 | 19-945-001 | Prueba rápida para determinación semicuantitativa de antígeno prostático específico (PSA) | - | Inmunoanálisis cromatográfico. El kit contiene: • Dispositivo de prueba: cassette conformado por una zona para la muestra y una membrana de nitrocelulosa que posee una banda de control (C), una banda de referencia (R) y una banda de prueba (T) recubierta de anticuerpo policlonal anti-PSA. Dispositivos almacenados de forma individual en bolsas de aluminio selladas que en su interior contienen un desecante • Dispensador de muestra, plástico y desechable que permitan la recolección de la cantidad correcta de muestra, según lo descrito en el inserto. El número de dispensadores de muestra proporcionados debe estar acorde con el número de dispositivos de prueba que conforman el kit • Frasco de solución tampón o diluyente, en cantidad suficiente para el número de pruebas del kit • Inserto** Sensibilidad: ≥95% Especificidad: ≥95% **Inserto o Manual de Uso, para aquellos dispositivos médicos de uso humano que requieran de instrucciones detalladas para su buen uso o funcionamiento, mismo que incluya los aspectos descritos en la normativa legal vigente | II | x | x | x |  | Prueba de diagnóstico rápido | Para la determinación semicuantitativa de antígeno prostático específico (PSA), en una muestra de fluido corporal
169 | 17-077-001 | Prueba rápida para determinación de Chikungunya, anticuerpos |  | Inmunoanálisis cromatográfico. El kit contiene: • Dispositivos de prueba: cassette conformado por una zona para la muestra y una membrana de nitrocelulosa que posee una banda de control (C) y dos bandas de prueba que corresponden a anticuerpos humanos IgG e IgM. Dispositivos almacenados de forma individual en bolsas de aluminio selladas que en su interior contienen un desecante • Dispensador de muestra, plástico y desechable que permitan la recolección de la cantidad correcta de muestra, según lo descrito en el inserto. El número de dispensadores de muestra proporcionados debe estar acorde con el número de dispositivos de prueba que conforman el kit Frasco de solución tampón o diluyente, en cantidad suficiente para el número de pruebas del kit • Inserto** Sensibilidad: ≥95% Especificidad: ≥95% **Inserto o Manual de Uso, para aquellos dispositivos médicos de uso humano que requieran de instrucciones detalladas para su buen uso o funcionamiento, mismo que incluya los aspectos descritos en la normativa legal vigente | IV | x | x | x |  | Prueba de diagnóstico rápido | Para la determinación cualitativa de anticuerpos IgG e IgM de chikungunya, en una muestra de fluido corporal
170 | 18-884-001 | Prueba rápida para determinación de creatin quinasa isoenzima MB | CKMB prueba rápida | Inmunoanálisis cromatográfico. El kit contiene: • Dispositivos de prueba: cassettes conformados por una zona para la muestra y una membrana de nitrocelulosa que posee una banda de control (C) y una banda de prueba recubierta con anticuerpos anti-CKMB. Dispositivos almacenados de forma individual en bolsas de aluminio selladas que en su interior contienen un desecante • Dispensador de muestra, plástico y desechable que permitan la recolección de la cantidad correcta de muestra, según lo descrito en el inserto. El número de dispensadores de muestra proporcionados debe estar acorde con el número de dispositivos de prueba que conforman el kit • Frasco de solución tampón o diluyente, en cantidad suficiente para el número de pruebas del kit Sensibilidad: ≥95% Especificidad: ≥95% **Inserto o Manual de Uso, para aquellos dispositivos médicos de uso humano que requieran de instrucciones detalladas para su buen uso o funcionamiento, mismo que incluya los aspectos descritos en la normativa legal vigente | II | x | x | x |  | Prueba de diagnóstico rápido | Para la determinación cualitativa de creatin quinasa isoenzima MB, en una muestra de fluido corporal
171 | 22-367-001 | Prueba rápida para determinación de dengue, anticuerpos | - | Inmunoanálisis cromatográfico. El kit contiene: • Dispositivos de prueba: cassettes conformados por una zona para la muestra y una membrana de nitrocelulosa que posee una banda de control (C) y dos bandas de prueba que corresponden a anticuerpos humanos IgG e IgM. Dispositivos almacenados de forma individual en bolsas de aluminio selladas que en su interior contienen un desecante • Dispensador de muestra, plástico y desechable que permitan la recolección de la cantidad correcta de muestra, según lo descrito en el inserto. El número de dispensadores de muestra proporcionados debe estar acorde con el número de dispositivos de prueba que conforman el kit • Frasco de solución tampón o diluyente, en cantidad suficiente para el número de pruebas del kit • Inserto** Sensibilidad: ≥95% Especificidad: ≥95% **Inserto o Manual de Uso, para aquellos dispositivos médicos de uso humano que requieran de instrucciones detalladas para su buen uso o funcionamiento, mismo que incluya los aspectos descritos en la normativa legal vigente | III | x | x | x |  | Prueba de diagnóstico rápido | Para la determinación cualitativa de anticuerpos IgG e IgM de dengue, en una muestra de fluido corporal
172 | 22-272-002 | Prueba rápida para determinación de Dengue, antígeno NS1 | - | Inmunoanálisis cromatográfico. El kit contiene: • Dispositivos de prueba: cassettes conformados por una zona para la muestra y una membrana de nitrocelulosa que posee una banda de control (C) y una banda de prueba para la detección del antígeno NS1. Dispositivos almacenados de forma individual en bolsas de aluminio selladas que en su interior contienen un desecante • Dispensador de muestra, plástico y desechable que permitan la recolección de la cantidad correcta de muestra, según lo descrito en el inserto. El número de dispensadores de muestra proporcionados debe estar acorde con el número de dispositivos de prueba que conforman el kit • Frasco de solución tampón o diluyente, en cantidad suficiente para el número de pruebas del kit • Inserto** Sensibilidad: ≥95% Especificidad: ≥95% **Inserto o Manual de Uso, para aquellos dispositivos médicos de uso humano que requieran de instrucciones detalladas para su buen uso o funcionamiento, mismo que incluya los aspectos descritos en la normativa legal vigente | III | x | x | x |  | Prueba de diagnóstico rápido | Para la determinación cualitativa de antígeno NS1 de Dengue, en una muestra de fluido corporal
173 | 19-952-001 | Prueba rápida de embarazo, tirilla | - | Inmunoanálisis cromatográfico. El kit contiene: • Dispositivo de prueba: tirilla de membrana de nitrocelulosa que poseen una banda de control (C) y una banda de prueba recubierta con anticuerpos anti-HCG. Dispositivos almacenados en frasco herméticamente sellado, que en su interior contienen un desecante • Inserto** Sensibilidad: ≥98% Especificidad: ≥98% **Inserto o Manual de Uso, para aquellos dispositivos médicos de uso humano que requieran de instrucciones detalladas para su buen uso o funcionamiento, mismo que incluya los aspectos descritos en la normativa legal vigente | II | x | x | x |  | Prueba de diagnóstico rápido | Para la determinación cualitativa de gonadotropina coriónica humana para el diagnóstico del embarazo, en una muestra de fluido corporal
174 | 19-952-002 | Prueba rápida de embarazo, cassette | - | Inmunoanálisis cromatográfico. El kit contiene: • Dispositivos de prueba: cassette conformado por una zona para la muestra y una membrana de nitrocelulosa que posee una banda de control (C) y una banda de prueba (T) recubierta con anticuerpos anti-HCG. Dispositivos almacenados de forma individual en bolsas de aluminio selladas que en su interior contienen un desecante • Dispensador de muestra, plástico y desechable que permitan la recolección de la cantidad correcta de muestra, según lo descrito en el inserto. El número de dispensadores de muestra proporcionados debe estar acorde con el número de dispositivos de prueba que conforman el kit • Inserto** Sensibilidad: ≥98% Especificidad: ≥98% **Inserto o Manual de Uso, para aquellos dispositivos médicos de uso humano que requieran de instrucciones detalladas para su buen uso o funcionamiento, mismo que incluya los aspectos descritos en la normativa legal vigente | II | x | x | x |  | Prueba de diagnóstico rápido | Para la determinación cualitativa de gonadotropina coriónica humana para el diagnóstico del embarazo, en una muestra de fluido corporal
175 | 19-468-001 | Prueba rápida para determinación de Helicobacter pylori en sangre | - | Inmunoanálisis cromatográfico. El kit contiene: • Dispositivo de prueba: cassette conformado por una zona para la muestra y una membrana de nitrocelulosa que posee una banda de control (C) y una banda de prueba (T) recubierta con antígenos de H. pylori. Dispositivos almacenados de forma individual en bolsas de aluminio selladas que en su interior contienen un desecante • Dispensador de muestra, plástico y desechable que permitan la recolección de la cantidad correcta de muestra, según lo descrito en el inserto. El número de dispensadores de muestra proporcionados debe estar acorde con el número de dispositivos de prueba que conforman el kit • Frasco de solución tampón o diluyente, en cantidad suficiente para el número de pruebas del kit • Inserto** Sensibilidad: ≥85% Especificidad: ≥90% **Inserto o Manual de Uso, para aquellos dispositivos médicos de uso humano que requieran de instrucciones detalladas para su buen uso o funcionamiento, mismo que incluya los aspectos descritos en la normativa legal vigente | II | x | x | x |  | Prueba de diagnóstico rápido | Para la determinación cualitativa de anticuerpos de Helicobacter pylori, en una muestra de fluido corporal
176 | 19-468-002 | Prueba rápida para determinación de antígeno de Helicobacter pylori en heces | - | Inmunoanálisis cromatográfico. El kit contiene: • Dispositivo de prueba: cassette conformado por una zona para la muestra y una membrana de nitrocelulosa que posee una banda de control (C) y una banda de prueba (T) recubierta de anticuerpos de H. pylori. Dispositivos almacenados de forma individual en bolsas de aluminio selladas que en su interior contienen un desecante • Frasco con aplicador y solución tampón. El número de frasco será en cantidad acorde con el número de dispositivos de prueba que conforman el kit • Inserto** Sensibilidad: ≥85% Especificidad: ≥90% **Inserto o Manual de Uso, para aquellos dispositivos médicos de uso humano que requieran de instrucciones detalladas para su buen uso o funcionamiento, mismo que incluya los aspectos descritos en la normativa legal vigente | II | x | x | x |  | Prueba de diagnóstico rápido | Para la determinación cualitativa de antígenos de Helicobacter pylori, en una muestra de fluido corporal
177 | 19-403-001 | Prueba rápida para determinación de Hepatitis A, anticuerpos totales | - | Inmunoanálisis cromatográfico. El kit contiene: • Dispositivo de prueba: cassettes conformados por una zona para la muestra y una membrana de nitrocelulosa que posee una banda de control (C) y dos bandas de prueba que corresponden a anticuerpos humanos IgG e IgM. Dispositivos almacenados de forma individual en bolsas de aluminio selladas que en su interior contienen un desecante • Dispensador de muestra, plástico y desechable que permitan la recolección de la cantidad correcta de muestra, según lo descrito en el inserto. El número de dispensadores de muestra proporcionados debe estar acorde con el número de dispositivos de prueba que conforman el kit • Frasco de solución tampón o diluyente, en cantidad suficiente para el número de pruebas del kit • Inserto** Sensibilidad: ≥95% Especificidad: ≥95% **Inserto o Manual de Uso, para aquellos dispositivos médicos de uso humano que requieran de instrucciones detalladas para su buen uso o funcionamiento, mismo que incluya los aspectos descritos en la normativa legal vigente | IV | x | x | x |  | Prueba de diagnóstico rápido | Para la determinación cualitativa de hepatitis A, en una muestra de fluido corporal
178 | 19-403-002 | Prueba rápida para determinación de Hepatitis A, IgM | - | Inmunoanálisis cromatográfico. El kit contiene: • Dispositivo de prueba: cassettes conformados por una zona para la muestra y una membrana de nitrocelulosa que posee una banda de control (C) y una banda de prueba (T) recubierta de antígeno HAV. Dispositivos almacenados de forma individual en bolsas de aluminio selladas que en su interior contienen un desecante • Dispensador de muestra, plástico y desechable que permitan la recolección de la cantidad correcta de muestra, según lo descrito en el inserto. El número de dispensadores de muestra proporcionados debe estar acorde con el número de dispositivos de prueba que conforman el kit • Frasco de solución tampón o diluyente, en cantidad suficiente para el número de pruebas del kit • Inserto** Sensibilidad: ≥95% Especificidad: ≥95% **Inserto o Manual de Uso, para aquellos dispositivos médicos de uso humano que requieran de instrucciones detalladas para su buen uso o funcionamiento, mismo que incluya los aspectos descritos en la normativa legal vigente | IV | x | x | x |  | Prueba de diagnóstico rápido | Para la determinación cualitativa de hepatitis A IgM, en una muestra de fluido corporal
179 | 19-473-001 | Prueba rápida para determinación de Hepatitis B, antígeno de superficie | - | Inmunoanálisis cromatográfico. El kit contiene: • Dispositivo de prueba: cassettes conformados por una zona para la muestra y una membrana de nitrocelulosa que posee una banda de control (C) y una banda de prueba (T) recubierta de anticuerpos anti-HBsAg. Dispositivos almacenados de forma individual en bolsas de aluminio selladas que en su interior contienen un desecante • Dispensador de muestra, plástico y desechable que permitan la recolección de la cantidad correcta de muestra, según lo descrito en el inserto. El número de dispensadores de muestra proporcionados debe estar acorde con el número de dispositivos de prueba que conforman el kit • Frasco de solución tampón o diluyente, en cantidad suficiente para el número de pruebas del kit (dependiendo del fabricante, existen kits que no requieren solución tampón o diluyente) • Inserto** Sensibilidad: ≥95% Especificidad: ≥95% **Inserto o Manual de Uso, para aquellos dispositivos médicos de uso humano que requieran de instrucciones detalladas para su buen uso o funcionamiento, mismo que incluya los aspectos descritos en la normativa legal vigente | IV | x | x | x |  | Prueba de diagnóstico rápido | Para la determinación cualitativa de hepatitis B, en una muestra de fluido corporal
180 | 19-410-001 | Prueba rápida para determinación de Hepatitis C, anticuerpos | - | Inmunoanálisis cromatográfico. El kit contiene: • Dispositivo de prueba: cassettes conformados por una zona para la muestra y una membrana de nitrocelulosa que posee una banda de control (C) y una banda de prueba (T) recubierta de antígenos de HVC recombinantes. Dispositivos almacenados de forma individual en bolsas de aluminio selladas que en su interior contienen un desecante • Dispensador de muestra, plástico y desechable que permitan la recolección de la cantidad correcta de muestra, según lo descrito en el inserto. El número de dispensadores de muestra proporcionados debe estar acorde con el número de dispositivos de prueba que conforman el kit • Frasco de solución tampón o diluyente, en cantidad suficiente para el número de pruebas del kit • Inserto** Sensibilidad: ≥95% Especificidad: ≥95% **Inserto o Manual de Uso, para aquellos dispositivos médicos de uso humano que requieran de instrucciones detalladas para su buen uso o funcionamiento, mismo que incluya los aspectos descritos en la normativa legal vigente | IV | x | x | x |  | Prueba de diagnóstico rápido | Para la determinación cualitativa de hepatitis C, en una muestra de fluido corporal
181 | 19-806-001 | Prueba rápida para determinación de lactoferrina | - | Inmunoanálisis cromatográfico. El kit contiene: • Dispositivos de prueba: cassettes conformados por una zona para la muestra y una membrana de nitrocelulosa que posee una banda de control (C) y una banda de prueba recubierta con anticuerpos frente a lactoferrina humana. Dispositivos almacenados de forma individual en bolsas de aluminio selladas que en su interior contienen un desecante • Frascos con aplicador y solución tampón. En cantidad acorde con el número de dispositivos de prueba que conforman el kit • Inserto** Sensibilidad: ≥95% Especificidad: ≥95% **Inserto o Manual de Uso, para aquellos dispositivos médicos de uso humano que requieran de instrucciones detalladas para su buen uso o funcionamiento, mismo que incluya los aspectos descritos en la normativa legal vigente | II | x | x | x |  | Prueba de diagnóstico rápido | Para la determinación de lactoferrina, en una muestra de fluido corporal
182 | 19-374-001 | Prueba rápida para determinación de Leptospira, anticuerpos | - | Inmunoanálisis cromatográfico. El kit contiene: • Dispositivos de prueba: cassettes conformados por una zona para la muestra y una membrana de nitrocelulosa que posee una banda de control (C) y una banda de prueba (T). Dispositivos almacenados de forma individual en bolsas de aluminio selladas que en su interior contienen un desecante • Dispensador de muestra, plástico y desechable que permitan la recolección de la cantidad correcta de muestra, según lo descrito en el inserto. El número de dispensadores de muestra proporcionados debe estar acorde con el número de dispositivos de prueba que conforman el kit • Frasco de solución tampón o diluyente, en cantidad suficiente para el número de pruebas del kit • Inserto** Sensibilidad: ≥95% Especificidad: ≥95% **Inserto o Manual de Uso, para aquellos dispositivos médicos de uso humano que requieran de instrucciones detalladas para su buen uso o funcionamiento, mismo que incluya los aspectos descritos en la normativa legal vigente | IV | x | x | x |  | Prueba de diagnóstico rápido | Para la determinación de anticuerpos de Leptospira, en una muestra de fluido corporal
183 | 19-939-001 | Prueba rápida para determinación de marcadores cardíacos (troponina cardíaca, CK-MB, mioglobina) | Prueba rápida de marcadores cardíacos | Inmunoanálisis cromatográfico. El kit contiene: • Dispositivos de prueba: cassettes conformados por una zona para la muestra y una membrana de nitrocelulosa que posee una banda de control (C) y tres bandas de prueba (T) que corresponden a la troponina cardíaca, CK-MB, mioglobina. Dispositivos almacenados de forma individual en bolsas de aluminio selladas que en su interior contienen un desecante • Dispensador de muestra, plástico y desechable que permitan la recolección de la cantidad correcta de muestra, según lo descrito en el inserto. El número de dispensadores de muestra proporcionados debe estar acorde con el número de dispositivos de prueba que conforman el kit • Frasco de solución tampón o diluyente, en cantidad suficiente para el número de pruebas del kit • Inserto** Sensibilidad: ≥95% Especificidad: ≥95% **Inserto o Manual de Uso, para aquellos dispositivos médicos de uso humano que requieran de instrucciones detalladas para su buen uso o funcionamiento, mismo que incluya los aspectos descritos en la normativa legal vigente | II | x | x | x |  | Prueba de diagnóstico rápido | Para la determinación cualitativa de marcadores cardíacos (troponina cardíaca, CK-MB, mioglobina), en una muestra de fluido corporal
184 | 19-001-001 | Prueba rápida para determinación de microalbuminuria, cuantitativa |  | Cassette que contienen reactivos (anticuerpos monoclonales anti albúmina humana (IgG), marcados con oro coloidal), desecados unidos a una fase sólida. Límite de detección: 5 mg/l | II | x | x | x |  | Prueba de diagnóstico rápido | Para la determinación cuantitativa de microalbuminuria, en una muestra de fluido corporal
185 | 17-365-001 | Prueba rápida para determinación de mononucleosis infecciosa (MONOTEST) | - | Inmunoanálisis cromatográfico. El kit contiene: • Dispositivo de prueba: cassettes conformados por una zona para la muestra y una membrana de nitrocelulosa que posee una banda de control (C) y una banda de prueba (T) recubierta con antígenos heterófilos. Dispositivos almacenados de forma individual en bolsas de aluminio selladas que en su interior contienen un desecante • Dispensador de muestra, plástico y desechable que permitan la recolección de la cantidad correcta de muestra, según lo descrito en el inserto. El número de dispensadores de muestra proporcionados debe estar acorde con el número de dispositivos de prueba que conforman el kit • Frasco de solución tampón o diluyente, en cantidad suficiente para el número de pruebas del kit • Control negativo • Control positivo • Inserto** Sensibilidad: ≥95% Especificidad: ≥95% **Inserto o Manual de Uso, para aquellos dispositivos médicos de uso humano que requieran de instrucciones detalladas para su buen uso o funcionamiento, mismo que incluya los aspectos descritos en la normativa legal vigente | II | x | x | x |  | Prueba de diagnóstico rápido | Para la determinación cualitativa de mononucleosis infecciosa, en una muestra de fluido corporal
186 | 19-317-001 | Prueba rápida para multidrogas | Panel multidrogas | Inmunoanálisis cromatográfico. El kit contiene: • Dispositivos de prueba: cassettes conformados por una zona para la muestra y una membrana de nitrocelulosa que posee una banda de control (C) y varias bandas de prueba (T) recubiertas anticuerpos monoclonales unidos a partículas y conjugados de las diferentes pruebas. Dispositivos almacenado de forma individual en bolsas de alumino selladas que en su interior contienen un desecante • Dispensador de muestra, plástico y desechable que permitan la recolección de la cantidad correcta de muestra, según lo descrito en el inserto. El número de dispensadores de muestra proporcionados debe estar acorde con el número de dispositivos de prueba que conforman el kit • Inserto** Sensibilidad: ≥95% Especificidad: ≥95% **Inserto o Manual de Uso, para aquellos dispositivos médicos de uso humano que requieran de instrucciones detalladas para su buen uso o funcionamiento, mismo que incluya los aspectos descritos en la normativa legal vigente | II | x | x | x |  | Prueba de diagnóstico rápido | Para determinar drogas de abuso, en una muestra de fluido corporal
187 | 19-564-001 | Prueba rápida para la determinación de Mycobacterium tuberculosis | - | Inmunoanálisis cromatográfico. El kit contiene: • Dispositivos de prueba: cassettes conformados por una zona para la muestra y una membrana de nitrocelulosa que posee una banda de control (C) y una banda de prueba (T). Dispositivos almacenados de forma individual en bolsas de aluminio selladas que en su interior contienen un desecante • Dispensador de muestra, plástico y desechable que permitan la recolección de la cantidad correcta de muestra, según lo descrito en el inserto. El número de dispensadores de muestra proporcionados debe estar acorde con el número de dispositivos de prueba que conforman el kit • Frasco de solución tampón o diluyente, en cantidad suficiente para el número de pruebas del kit • Inserto** Sensibilidad: ≥95% Especificidad: ≥95% **Inserto o Manual de Uso, para aquellos dispositivos médicos de uso humano que requieran de instrucciones detalladas para su buen uso o funcionamiento, mismo que incluya los aspectos descritos en la normativa legal vigente | IV | x | x | x |  | Prueba de diagnóstico rápido | Para la determinación cualitativa de Mycobacterium tuberculosisi, en una muestra de fluido corporal
188 | 19-527-001 | Prueba rápida para determinación de Plasmodium falciparum y Plasmodium vivax (paludismo) | Malaria | Inmunoanálisis cromatográfico. El kit contiene: • Dispositivo de prueba: cassettes conformados por una zona para la muestra y una membrana de nitrocelulosa que posee una banda de control (C) y tres bandas de prueba que corresponden a 1: HPR-II (proteína-II rica en histidina) de Plasmodium falciparum, 2: pLDH (deshidrogenasa láctica) de Plasmodium falciparum y 3: pLDH de Plasmodium vivax. Dispositivos almacenados de forma individual en bolsas de aluminio selladas que en su interior contienen un desecante • Dispensador de muestra, plástico y desechable que permitan la recolección de la cantidad correcta de muestra, según lo descrito en el inserto. El número de dispensadores de muestra proporcionados debe estar acorde con el número de dispositivos de prueba que conforman el kit • Frasco de solución tampón o diluyente, en cantidad suficiente para el número de pruebas del kit • Inserto** Sensibilidad: ≥85% Especificidad: ≥85% **Inserto o Manual de Uso, para aquellos dispositivos médicos de uso humano que requieran de instrucciones detalladas para su buen uso o funcionamiento, mismo que incluya los aspectos descritos en la normativa legal vigente | IV | x | x | x |  | Prueba de diagnóstico rápido | Para la determinación cualitativa de Plasmodium falciparum y/o Plasmodium vivax (paludismo, malaria), en una muestra de fluido corporal
189 | 25-106-002 | Prueba rápida para determinación de procalcitonina | PCT prueba rápida | Inmunoanálisis cromatográfico. El kit contiene: • Dispositivo de prueba: cassette conformado por una zona para la muestra y una membrana de nitrocelulosa que posee una banda de control (C) y una banda de prueba (T). Dispositivos almacenados de forma individual en bolsas de aluminio selladas que en su interior contienen un desecante • Dispensador de muestra, plástico y desechable que permitan la recolección de la cantidad correcta de muestra, según lo descrito en el inserto. El número de dispensadores de muestra proporcionados debe estar acorde con el número de dispositivos de prueba que conforman el kit • Frasco de solución tampón o diluyente, en cantidad suficiente para el número de pruebas del kit • Inserto** Sensibilidad: ≥95% Especificidad: ≥95% **Inserto o Manual de Uso, para aquellos dispositivos médicos de uso humano que requieran de instrucciones detalladas para su buen uso o funcionamiento, mismo que incluya los aspectos descritos en la normativa legal vigente | II | x | x | x |  | Prueba de diagnóstico rápido | Para determinación cualitativa de la procalcitonina, en una muestra de fluido corporal
190 | 19-059-001 | Prueba rápida para determinación de Rotavirus en heces | - | Inmunoanálisis cromatográfico. El kit contiene: • Dispositivo de prueba: cassettes conformados por una zona para la muestra y una membrana de nitrocelulosa que posee una banda de control (C) y una banda de prueba (T) recubierta con anticuerpos de rotavirus. Dispositivos almacenados de forma individual en bolsas de aluminio selladas que en su interior contienen un desecante • Frascos con aplicador y solución tampón. En cantidad acorde con el número de dispositivos de prueba que conforman el kit • Inserto** Sensibilidad: ≥95% Especificidad: ≥95% **Inserto o Manual de Uso, para aquellos dispositivos médicos de uso humano que requieran de instrucciones detalladas para su buen uso o funcionamiento, mismo que incluya los aspectos descritos en la normativa legal vigente | II | x | x | x |  | Prueba de diagnóstico rápido | Para la determinación cualitativa de rotavirus, en una muestra de fluido corporal
191 | 19-084-001 | Prueba rápida para determinación de Rotavirus y Adenovirus | - | Inmunoanálisis cromatográfico. El kit contiene: • Dispositivos de prueba: cassettes conformados por una zona para la muestra y una membrana de nitrocelulosa que posee una banda de control (C) y dos bandas de prueba, una recubierta con anticuerpos anti-rotavirus y otra con anticuerpos anti-adenovirus. Dispositivos almacenados de forma individual en bolsas de aluminio selladas que en su interior contienen un desecante • Frascos con aplicador y solución tampón. En cantidad acorde con el número de dispositivos de prueba que conforman el kit • Inserto** Sensibilidad: ≥95% Especificidad: ≥95% **Inserto o Manual de Uso, para aquellos dispositivos médicos de uso humano que requieran de instrucciones detalladas para su buen uso o funcionamiento, mismo que incluya los aspectos descritos en la normativa legal vigente | III | x | x | x |  | Prueba de diagnóstico rápido | Para la determinación cualitativa de Rotavirus y Adenovirus, en una muestra de fluido corporal
192 | 17-382-001 | Prueba rápida para determinación de Rubéola virus, anticuerpos | - | Inmunoanálisis cromatográfico. El kit contiene: • Dispositivos de prueba: cassettes conformados por una zona para la muestra y una membrana de nitrocelulosa que posee una banda de control (C) y una banda de prueba (T) recubierta con anticuerpos IgG e IgM. Dispositivos almacenados de forma individual en bolsas de aluminio selladas que en su interior contienen un desecante • Dispensador de muestra, plástico y desechable que permitan la recolección de la cantidad correcta de muestra, según lo descrito en el inserto. El número de dispensadores de muestra proporcionados debe estar acorde con el número de dispositivos de prueba que conforman el kit • Frasco de solución tampón o diluyente, en cantidad suficiente para el número de pruebas del kit • Inserto** Sensibilidad: ≥95% Especificidad: ≥95% **Inserto o Manual de Uso, para aquellos dispositivos médicos de uso humano que requieran de instrucciones detalladas para su buen uso o funcionamiento, mismo que incluya los aspectos descritos en la normativa legal vigente | III | x | x | x |  | Prueba de diagnóstico rápido | Para la determinación cualitativa de Rubéola, en una muestra de fluido corporal
193 | 19-953-001 | Prueba rápida para determinación de ruptura prematura de membrana fetal | - | Inmunoanálisis cromatográfico. El kit contiene: • Dispositivos de prueba: tiras reactivas almacenadas de forma individual en bolsas de alumino selladas que en su interior contienen un desecante • Aplicadores desechables para toma de muestra vaginal, en cantidad acorde con el número de dispositivos de prueba que conforman el kit • Frasco con solución disolvente, en cantidad suficiente para el número de pruebas del kit • Inserto** Sensibilidad: ≥95% Especificidad: ≥95% **Inserto o Manual de Uso, para aquellos dispositivos médicos de uso humano que requieran de instrucciones detalladas para su buen uso o funcionamiento, mismo que incluya los aspectos descritos en la normativa legal vigente | III | x | x | x |  | Prueba de diagnóstico rápido | Para la determinación cualitativa de proteína PAMG-1 que es indicativo de ruptura de membrana
194 | 17-410-001 | Prueba rápida para determinación de sangre oculta en heces, método guayaco | - | Método guayaco. El kit contiene: • Dispositivos de prueba: tarjetas conformadas por papel cromatográfico impregnado con resina de guayaco. Contiene controles negativo y positivo • Frasco de solución reveladora en cantidad suficiente para el número de pruebas del kit • Frasco de solución activadora en cantidad suficiente para el número de pruebas del kit (en caso de que el kit lo requiera, de acuerdo a la técnica descrita en el inserto) • Aplicadores desechables, en cantidad acorde con el número de dispositivos de prueba que conforman el kit • Inserto** **Inserto o Manual de Uso, para aquellos dispositivos médicos de uso humano que requieran de instrucciones detalladas para su buen uso o funcionamiento, mismo que incluya los aspectos descritos en la normativa legal vigente | II | x | x | x |  | Prueba de diagnóstico rápido | Para la determinación cualitativa de sangre oculta, en una muestra de fluido corporal
195 | 17-410-002 | Prueba rápida para determinación de sangre oculta en heces, método inmunocromatográfico | - | Método inmunocromatográfico. El kit contiene: • Dispositivo de prueba: cassettes conformados por una zona para la muestra y una membrana de nitrocelulosa que posee una banda de control (C) y una banda de prueba (T) recubierta de antígenos de anticuerpo anti-hemoglobina. Dispositivos almacenados de forma individual en bolsas de aluminio selladas que en su interior contienen un desecante • Frascos con aplicador y solución tampón. En cantidad acorde con el número de dispositivos de prueba que conforman el kit • Inserto** Sensibilidad: ≥95% Especificidad: ≥95% **Inserto o Manual de Uso, para aquellos dispositivos médicos de uso humano que requieran de instrucciones detalladas para su buen uso o funcionamiento, mismo que incluya los aspectos descritos en la normativa legal vigente | II | x | x | x |  | Prueba de diagnóstico rápido | Para la determinación cualitativa de sangre oculta, en una muestra de fluido corporal
196 | 17-400-001 | Prueba rápida para determinación de Toxoplasma gondii, anticuerpos | - | Inmunoanálisis cromatográfico. El kit contiene: • Dispositivos de prueba: cassettes conformados por una zona para la muestra y una membrana de nitrocelulosa que posee una banda de control (C) y dos bandas de prueba que corresponden a anticuerpos humanos IgG e IgM. Dispositivos almacenados de forma individual en bolsas de aluminio selladas que en su interior contienen un desecante • Dispensador de muestra, plástico y desechable que permitan la recolección de la cantidad correcta de muestra, según lo descrito en el inserto. El número de dispensadores de muestra proporcionados debe estar acorde con el número de dispositivos de prueba que conforman el kit • Frasco de solución tampón o diluyente, en cantidad suficiente para el número de pruebas del kit • Inserto** Sensibilidad: ≥95% Especificidad: ≥95% **Inserto o Manual de Uso, para aquellos dispositivos médicos de uso humano que requieran de instrucciones detalladas para su buen uso o funcionamiento, mismo que incluya los aspectos descritos en la normativa legal vigente | III | x | x | x |  | Prueba de diagnóstico rápido | Para la determinación cualitativa de Toxoplasma gondii, en una muestra de fluido corporal
197 | 17-399-002 | Prueba rápida para determinación de TORCH, anticuerpos IgG | - | Inmunoanálisis cromatográfico. El kit contiene: • Dispositivos de prueba: cassettes conformados por una zona para las muestras y una membrana de nitrocelulosa que posee zonas donde se coloca la muestra, bandas de control (C) y bandas de prueba que corresponden a anticuerpos humanos IgG. Dispositivos almacenados de forma individual en bolsas de aluminio selladas que en su interior contienen un desecante. Parámetros mínimos de medición: toxoplasmosis, rubéola, citomegalovirus y herpes simple • Dispensador de muestra, plástico y desechable que permitan la recolección de la cantidad correcta de muestra, según lo descrito en el inserto. El número de dispensadores de muestra proporcionados debe estar acorde con el número de dispositivos de prueba que conforman el kit • Frasco de solución tampón o diluyente, en cantidad suficiente para el número de pruebas del kit • Inserto** Sensibilidad: ≥95% Especificidad: ≥95% **Inserto o Manual de Uso, para aquellos dispositivos médicos de uso humano que requieran de instrucciones detalladas para su buen uso o funcionamiento, mismo que incluya los aspectos descritos en la normativa legal vigente | IV | x | x | x |  | Prueba de diagnóstico rápido | Para la determinación cualitativa de TORCH, en una muestra de fluido corporal
198 | 19-471-001 | Prueba rápida para determinación de Treponema pallidum (sífilis) | - | Inmunoanálisis cromatográfico. El kit contiene: • Dispositivos de prueba: cassettes conformados por una zona para la muestra y una membrana de nitrocelulosa que posee una banda de control (C) y una banda de prueba (T) recubierta con antígenos recombinantes de Treponema pallidum (Tp) no conjugados. Dispositivos almacenados de forma individual en bolsas de aluminio selladas que en su interior contienen un desecante • Pipeta plástica con bulbo (pipeta de transferencia) desechable, que permita la recolección de la cantidad correcta de muestra y su dispensación controlada y reproducible, en gotas según lo descrito en el inserto. El número de pipetas plásticas debe estar acorde con el número de dispositivos de prueba que conforman el kit. • Frasco de solución tampón o diluyente, en cantidad suficiente para el número de pruebas del kit (en caso de que el kit lo requiera, de acuerdo a la técnica descrita en el inserto) • Inserto** Sensibilidad: ≥98% Especificidad: ≥98% **Inserto o Manual de Uso, para aquellos dispositivos médicos de uso humano que requieran de instrucciones detalladas para su buen uso o funcionamiento, mismo que incluya los aspectos descritos en la normativa legal vigente | IV | x | x | x |  | Prueba de diagnóstico rápido | Para la determinación cualitativa de sífilis, en una muestra de fluido corporal
199 | 19-471-002 | Prueba rápida para determinación de anticuerpos Treponémicos y no Treponémicos para confirmación de sífilis | - | Inmunoanálisis cromatográfico. El kit contiene: • Dispositivos de prueba: cassettes conformado por una zona para muestra, una zona para buffer y una ventana de prueba, que permite la detección simultánea de anticuerpos Treponema y no Treponema. Dispositivos almacenados de forma individual en bolsas de aluminio selladas que en su interior contienen un desecante • Dispensador de muestra, plástico y desechable que permitan la recolección de la cantidad correcta de muestra, según lo descrito en el inserto. El número de dispensadores de muestra proporcionados debe estar acorde con el número de dispositivos de prueba que conforman el kit • Frasco de solución tampón o diluyente, en cantidad suficiente para el número de pruebas del kit (en caso de que el kit lo requiera, de acuerdo a la técnica descrita en el inserto) • Inserto** Sensibilidad: ≥95% Especificidad: ≥95% **Inserto o Manual de Uso, para aquellos dispositivos médicos de uso humano que requieran de instrucciones detalladas para su buen uso o funcionamiento, mismo que incluya los aspectos descritos en la normativa legal vigente | IV | x | x | x |  | Prueba de diagnóstico rápido | Útil para la detección simultánea de anticuerpos Treponema y no Treponema en muestras de fluidos corporales
200 | 19-452-001 | Prueba rápida para determinación de Trypanosoma cruzi (chagas), anticuerpos | - | Inmunoanálisis cromatográfico. El kit contiene: • Dispositivos de prueba: cassettes conformados por una zona para la muestra y una membrana de nitrocelulosa que posee una banda de control (C) y una banda de prueba (T) recubierta con antígenos recombinantes de Trypanosoma cruzi. Dispositivos almacenados de forma individual en bolsas de aluminio selladas que en su interior contienen un desecante • Dispensador de muestra, plástico y desechable que permitan la recolección de la cantidad correcta de muestra, según lo descrito en el inserto. El número de dispensadores de muestra proporcionados debe estar acorde con el número de dispositivos de prueba que conforman el kit • Frasco de solución tampón o diluyente, en cantidad suficiente para el número de pruebas del kit • Inserto** Sensibilidad: ≥95% Especificidad: ≥95% **Inserto o Manual de Uso, para aquellos dispositivos médicos de uso humano que requieran de instrucciones detalladas para su buen uso o funcionamiento, mismo que incluya los aspectos descritos en la normativa legal vigente | IV | x | x | x |  | Prueba de diagnóstico rápido | Para la determinación cualitativa de anticuerpos de Trypanosoma cruzi, en una muestra de fluido corporal
201 | 19-478-001 | Prueba rápida para determinación de VIH, 3º generación | - | Inmunoanálisis cromatográfico. El kit contiene: • Dispositivos de prueba: cassettes conformados por una zona para la muestra y una membrana de nitrocelulosa que posee una banda de control (C) y una banda de prueba recubierta con antígenos recombinantes de VIH. Dispositivos almacenados de forma individual en bolsas de aluminio selladas que en su interior contienen un desecante • Pipeta plástica con bulbo (pipeta de transferencia) desechable, que permita la recolección de la cantidad correcta de muestra y su dispensación controlada y reproducible, en gotas según lo descrito en el inserto. El número de pipetas plásticas debe estar acorde con el número de dispositivos de prueba que conforman el kit • Frasco de solución tampón o diluyente, en cantidad suficiente para el número de pruebas del kit • Inserto** Sensibilidad: ≥99% Especificidad: ≥99% **Inserto o Manual de Uso, para aquellos dispositivos médicos de uso humano que requieran de instrucciones detalladas para su buen uso o funcionamiento, mismo que incluya los aspectos descritos en la normativa legal vigente | IV | x | x | x |  | Prueba de diagnóstico rápido | Para la determinación cualitativa de VIH, en una muestra de fluido corporal
202 | 19-466-001 | Prueba rápida para determinación de VIH 3° generación y Sífilis |  | Inmunoanálisis cromatográfico. El kit contiene: • Dispositivos de prueba: cassettes conformados por una zona para la muestra y una membrana de nitrocelulosa que posee una banda de control (C) y dos bandas de prueba, la primera recubierta con antígenos recombinantes de VIH y la segunda recubierta con antígenos recombinantes de Treponema pallidum (Tp). Dispositivos almacenados de forma individual en bolsas de aluminio selladas que en su interior contienen un desecante • Dispensador de muestra, plástico y desechable que permitan la recolección de la cantidad correcta de muestra, según lo descrito en el inserto. El número de dispensadores de muestra proporcionados debe estar acorde con el número de dispositivos de prueba que conforman el kit • Frasco de solución tampón o diluyente, en cantidad suficiente para el número de pruebas del kit • Inserto** Sensibilidad: ≥95% Especificidad: ≥95% **Inserto o Manual de Uso, para aquellos dispositivos médicos de uso humano que requieran de instrucciones detalladas para su buen uso o funcionamiento, mismo que incluya los aspectos descritos en la normativa legal vigente | IV | x | x | x |  | Prueba de diagnóstico rápido | Para la determinación cualitativa de VIH y sífilis, en una muestra de fluido corporal
203 | 19-478-002 | Prueba rápida para determinación de VIH, 4º generación | - | Inmunoanálisis cromatográfico. El kit contiene: • Dispositivos de prueba: cassettes conformados por una zona para la muestra y una membrana de nitrocelulosa que posee una banda de control (C) y dos bandas de prueba, una recubierta con antígenos recombinantes VIH-1/VIH-2 y otra con anticuerpos monoclonales anti-VIH-p24. Dispositivos almacenados de forma individual en bolsas de aluminio selladas que en su interior contienen un desecante • Pipeta plástica con bulbo (pipeta de transferencia) desechable, que permita la recolección de la cantidad correcta de muestra y su dispensación controlada y reproducible, en gotas según lo descrito en el inserto. El número de pipetas plásticas debe estar acorde con el número de dispositivos de prueba que conforman el kit • Frasco de solución tampón o diluyente, en cantidad suficiente para el número de pruebas del kit • Inserto** Sensibilidad: ≥99% Especificidad: ≥99% **Inserto o Manual de Uso, para aquellos dispositivos médicos de uso humano que requieran de instrucciones detalladas para su buen uso o funcionamiento, mismo que incluya los aspectos descritos en la normativa legal vigente | IV | x | x | x |  | Prueba de diagnóstico rápido | Para la determinación cualitativa de anticuerpos VIH y/o antígeno p24, en una muestra de fluido corporal
204 | 19-007-001 | Reactivos/Kit para determinación de azúcares reductores en heces | - | Reactivo de Benedicts, reactivo de Fehling o reactivo de Tollens. Incluye inserto** **Inserto o Manual de Uso, para aquellos dispositivos médicos de uso humano que requieran de instrucciones detalladas para su buen uso o funcionamiento, mismo que incluya los aspectos descritos en la normativa legal vigente | II | x | x | x |  | Coproanálisis | Para la determinación de azucares reductores, en una muestra de fluido corporal
205 | 17-282-001 | Reactivos/Kit para determinación de anticuerpos tiroideos anti-microsomales | - | Inmunoanálisis. Método ELISA. Determinación cuantitativa. Incluye controles y calibradores. Reactivos listos para usar. Características analíticas ha ser definidas por la unidad requirente. Compatible con el equipo existente en el establecimiento de salud o proporcionado por el proveedor. Debe incluir inserto**. Los establecimientos de salud a nivel nacional deberán realizar las adquisiciones de acuerdo a los lineamientos vigentes. **Inserto o Manual de Uso, para aquellos dispositivos médicos de uso humano que requieran de instrucciones detalladas para su buen uso o funcionamiento, mismo que incluya los aspectos descritos en la normativa legal vigente | II |  | x | x |  | Inmunología | Para la determinación de anticuerpos tiroideos anti-microsomales, en una muestra de fluido corporal
206 | 17-257-001 | Reactivos/Kit para determinación de alfa 1 antitripsina | - | Inmunoanálisis. Método ELISA. Determinación cuantitativa. Incluye controles y calibradores. Reactivos listos para usar. Características analíticas ha ser definidas por la unidad requirente. Compatible con el equipo existente en el establecimiento de salud o proporcionado por el proveedor. Debe incluir inserto**. Los establecimientos de salud a nivel nacional deberán realizar las adquisiciones de acuerdo a los lineamientos vigentes. **Inserto o Manual de Uso, para aquellos dispositivos médicos de uso humano que requieran de instrucciones detalladas para su buen uso o funcionamiento, mismo que incluya los aspectos descritos en la normativa legal vigente | II |  | x | x |  | Inmunología | Para la determinación de alfa 1 antitripsina, en una muestra de fluido corporal
207 | 19-811-001 | Reactivos/Kit para determinación de alfa 1 globulina (CLIA) | - | Inmunoanálisis. Método quimioluminiscencia (CLIA). Determinación cuantitativa. Incluye controles y calibradores. Reactivos listos para usar. Características analíticas ha ser definidas por la unidad requirente. Compatible con el equipo existente en el establecimiento de salud o proporcionado por el proveedor. Debe incluir inserto**. Los establecimientos de salud a nivel nacional deberán realizar las adquisiciones de acuerdo a los lineamientos vigentes. **Inserto o Manual de Uso, para aquellos dispositivos médicos de uso humano que requieran de instrucciones detalladas para su buen uso o funcionamiento, mismo que incluya los aspectos descritos en la normativa legal vigente | II |  | x | x |  | Inmunología | Para la determinación de alfa 1 globulina, en una muestra de fluido corporal
208 | 19-811-002 | Reactivos/Kit para determinación de alfa 1 globulina (electroforesis) | - | Inmunoanálisis. Método electroforesis. Determinación cuantitativa. Incluye controles y calibradores. Reactivos listos para usar. Características analíticas ha ser definidas por la unidad requirente. Compatible con el equipo existente en el establecimiento de salud o proporcionado por el proveedor. Debe incluir inserto**. Los establecimientos de salud a nivel nacional deberán realizar las adquisiciones de acuerdo a los lineamientos vigentes. **Inserto o Manual de Uso, para aquellos dispositivos médicos de uso humano que requieran de instrucciones detalladas para su buen uso o funcionamiento, mismo que incluya los aspectos descritos en la normativa legal vigente | II |  | x | x |  | Inmunología | Para la determinación de alfa 1 globulina, en una muestra de fluido corporal
209 | 17-258-001 | Reactivos/Kit para determinación de alfa 2 globulina (CLIA) | - | Inmunoanálisis. Método quimioluminiscencia (CLIA). Determinación cuantitativa. Incluye controles y calibradores. Reactivos listos para usar. Características analíticas ha ser definidas por la unidad requirente. Compatible con el equipo existente en el establecimiento de salud o proporcionado por el proveedor. Debe incluir inserto**. Los establecimientos de salud a nivel nacional deberán realizar las adquisiciones de acuerdo a los lineamientos vigentes. **Inserto o Manual de Uso, para aquellos dispositivos médicos de uso humano que requieran de instrucciones detalladas para su buen uso o funcionamiento, mismo que incluya los aspectos descritos en la normativa legal vigente | II |  | x | x |  | Inmunología | Para la determinación de alfa 2 globulina, en una muestra de fluido corporal
210 | 17-258-002 | Reactivos/Kit para determinación de alfa 2 globulina (electroforesis) | - | Inmunoanálisis. Método electroforesis. Determinación cuantitativa. Incluye controles y calibradores. Reactivos listos para usar. Características analíticas ha ser definidas por la unidad requirente. Compatible con el equipo existente en el establecimiento de salud o proporcionado por el proveedor. Debe incluir inserto**. Los establecimientos de salud a nivel nacional deberán realizar las adquisiciones de acuerdo a los lineamientos vigentes. **Inserto o Manual de Uso, para aquellos dispositivos médicos de uso humano que requieran de instrucciones detalladas para su buen uso o funcionamiento, mismo que incluya los aspectos descritos en la normativa legal vigente | II |  | x | x |  | Inmunología | Para la determinación de alfa 2 globulina, en una muestra de fluido corporal
211 | 20-071-001 | Reactivos/Kit para determinación de anticuerpo anti-ácido glutámico descarboxilasa | anti-GAD | Inmunoanálisis. Determinación cuantitativa. Incluye controles y calibradores. Reactivos listos para usar. Características analíticas ha ser definidas por la unidad requirente. Compatible con el equipo existente en el establecimiento de salud o proporcionado por el proveedor. Debe incluir inserto**. Los establecimientos de salud a nivel nacional deberán realizar las adquisiciones de acuerdo a los lineamientos vigentes. **Inserto o Manual de Uso, para aquellos dispositivos médicos de uso humano que requieran de instrucciones detalladas para su buen uso o funcionamiento, mismo que incluya los aspectos descritos en la normativa legal vigente | II |  | x | x |  | Inmunología | Para la determinación cuantitativa de anticuerpos decarboxilasa de ácido glutámico, en una muestra de fluido corporal
212 | 17-276-002 | Reactivos/Kit para determinación de anticuerpo anti-actina IgG | - | Inmunoanálisis. Determinación cuantitativa. Incluye controles y calibradores. Reactivos listos para usar. Características analíticas ha ser definidas por la unidad requirente. Compatible con el equipo existente en el establecimiento de salud o proporcionado por el proveedor. Debe incluir inserto**. Los establecimientos de salud a nivel nacional deberán realizar las adquisiciones de acuerdo a los lineamientos vigentes. **Inserto o Manual de Uso, para aquellos dispositivos médicos de uso humano que requieran de instrucciones detalladas para su buen uso o funcionamiento, mismo que incluya los aspectos descritos en la normativa legal vigente | II |  | x | x |  | Inmunología | Para la determinación cuantitativa de anticuerpos anti-actina IgG, en una muestra de fluido corporal
213 | 20-108-001 | Reactivos/Kit para determinación de anticuerpos anti-cardiolipina IgG | - | Inmunoanálisis. Determinación cuantitativa. Incluye controles y calibradores. Reactivos listos para usar. Características analíticas ha ser definidas por la unidad requirente. Compatible con el equipo existente en el establecimiento de salud o proporcionado por el proveedor. Debe incluir inserto**. Los establecimientos de salud a nivel nacional deberán realizar las adquisiciones de acuerdo a los lineamientos vigentes. **Inserto o Manual de Uso, para aquellos dispositivos médicos de uso humano que requieran de instrucciones detalladas para su buen uso o funcionamiento, mismo que incluya los aspectos descritos en la normativa legal vigente | II |  | x | x |  | Inmunología | Para la determinación de anticuerpos anti-cardiolipina, en una muestra de fluido corporal
214 | 20-108-002 | Reactivos/Kit para determinación de anticuerpos anti-cardiolipina IgM | - | Inmunoanálisis. Determinación cuantitativa. Incluye controles y calibradores. Reactivos listos para usar. Características analíticas ha ser definidas por la unidad requirente. Compatible con el equipo existente en el establecimiento de salud o proporcionado por el proveedor. Debe incluir inserto**. Los establecimientos de salud a nivel nacional deberán realizar las adquisiciones de acuerdo a los lineamientos vigentes. **Inserto o Manual de Uso, para aquellos dispositivos médicos de uso humano que requieran de instrucciones detalladas para su buen uso o funcionamiento, mismo que incluya los aspectos descritos en la normativa legal vigente | II |  | x | x |  | Inmunología | Para la determinación de anticuerpos anti-cardiolipina, en una muestra de fluido corporal
215 | 20-074-001 | Reactivos/Kit para determinación de anticuerpos anti-centromero (ELISA) | ACA | Inmunoanálisis. Método ELISA. Determinación cuantitativa. Incluye controles y calibradores. Reactivos listos para usar. Características analíticas ha ser definidas por la unidad requirente. Compatible con el equipo existente en el establecimiento de salud o proporcionado por el proveedor. Debe incluir inserto**. Los establecimientos de salud a nivel nacional deberán realizar las adquisiciones de acuerdo a los lineamientos vigentes. **Inserto o Manual de Uso, para aquellos dispositivos médicos de uso humano que requieran de instrucciones detalladas para su buen uso o funcionamiento, mismo que incluya los aspectos descritos en la normativa legal vigente | II |  | x | x |  | Inmunología | Para la determinación de anticuerpos anti-centromero, en una muestra de fluido corporal
216 | 20-074-002 | Reactivos/Kit para determinación de anticuerpos anti-centromero (inmunofluorescencia) | ACA | Inmunoanálisis. Método inmunofluorescencia. Determinación cuantitativa. Incluye controles y calibradores. Reactivos listos para usar. Características analíticas ha ser definidas por la unidad requirente. Compatible con el equipo existente en el establecimiento de salud o proporcionado por el proveedor. Debe incluir inserto**. Los establecimientos de salud a nivel nacional deberán realizar las adquisiciones de acuerdo a los lineamientos vigentes. **Inserto o Manual de Uso, para aquellos dispositivos médicos de uso humano que requieran de instrucciones detalladas para su buen uso o funcionamiento, mismo que incluya los aspectos descritos en la normativa legal vigente | II |  | x | x |  | Inmunología | Para la determinación de anticuerpos anti-centromero, en una muestra de fluido corporal
217 | 19-330-001 | Reactivos/Kit para determinación de anticuerpos anti-mitocondriales, AMA (ELISA) | anti-AMA | Inmunoanálisis. Método ELISA. Determinación cuantitativa. Incluye controles y calibradores. Reactivos listos para usar. Características analíticas ha ser definidas por la unidad requirente. Compatible con el equipo existente en el establecimiento de salud o proporcionado por el proveedor. Debe incluir inserto**. Los establecimientos de salud a nivel nacional deberán realizar las adquisiciones de acuerdo a los lineamientos vigentes. **Inserto o Manual de Uso, para aquellos dispositivos médicos de uso humano que requieran de instrucciones detalladas para su buen uso o funcionamiento, mismo que incluya los aspectos descritos en la normativa legal vigente | II |  | x | x |  | Inmunología | Para la determinación de anticuerpos anti-antimitocondriales (AMA), en una muestra de fluido corporal
218 | 19-330-002 | Reactivos/Kit para determinación de anticuerpos anti-mitocondriales, AMA (inmunofluorescencia) | anti-AMA | Inmunoanálisis. Método inmunofluorescencia. Determinación cuantitativa. Incluye controles y calibradores. Reactivos listos para usar. Características analíticas ha ser definidas por la unidad requirente. Compatible con el equipo existente en el establecimiento de salud o proporcionado por el proveedor. Debe incluir inserto**. Los establecimientos de salud a nivel nacional deberán realizar las adquisiciones de acuerdo a los lineamientos vigentes. **Inserto o Manual de Uso, para aquellos dispositivos médicos de uso humano que requieran de instrucciones detalladas para su buen uso o funcionamiento, mismo que incluya los aspectos descritos en la normativa legal vigente | II |  | x | x |  | Inmunología | Para la determinación de anticuerpos anti-antimitocondriales (AMA), en una muestra de fluido corporal
219 | 17-276-001 | Reactivos/Kit para determinación de anticuerpos anti-musculo liso, ASMA | anti-ASMA | Inmunoanálisis. Método inmunofluorescencia. Determinación cuantitativa. Incluye controles y calibradores. Reactivos listos para usar. Características analíticas ha ser definidas por la unidad requirente. Compatible con el equipo existente en el establecimiento de salud o proporcionado por el proveedor. Debe incluir inserto**. Los establecimientos de salud a nivel nacional deberán realizar las adquisiciones de acuerdo a los lineamientos vigentes. **Inserto o Manual de Uso, para aquellos dispositivos médicos de uso humano que requieran de instrucciones detalladas para su buen uso o funcionamiento, mismo que incluya los aspectos descritos en la normativa legal vigente | II |  | x | x |  | Inmunología | Para la determinación de anticuerpos anti-musculo liso, en una muestra de fluido corporal
220 | 20-076-001 | Reactivos/Kit para determinación de anticuerpos anti-DNA ss | anti-DNA hebra simple | Inmunoanálisis. Determinación cuantitativa. Incluye controles y calibradores. Reactivos listos para usar. Características analíticas ha ser definidas por la unidad requirente. Compatible con el equipo existente en el establecimiento de salud o proporcionado por el proveedor. Debe incluir inserto**. Los establecimientos de salud a nivel nacional deberán realizar las adquisiciones de acuerdo a los lineamientos vigentes. **Inserto o Manual de Uso, para aquellos dispositivos médicos de uso humano que requieran de instrucciones detalladas para su buen uso o funcionamiento, mismo que incluya los aspectos descritos en la normativa legal vigente | II |  | x | x |  | Inmunología | Para la determinación de anticuerpos anti-DNA monocatenario, en una muestra de fluido corporal
221 | 20-075-001 | Reactivos/Kit para determinación de anticuerpos anti-DNA ds (ELISA) | anti-DNA doble hebra | Inmunoanálisis. Método ELISA. Determinación cuantitativa. Incluye controles y calibradores. Reactivos listos para usar. Características analíticas ha ser definidas por la unidad requirente. Compatible con el equipo existente en el establecimiento de salud o proporcionado por el proveedor. Debe incluir inserto**. Los establecimientos de salud a nivel nacional deberán realizar las adquisiciones de acuerdo a los lineamientos vigentes. **Inserto o Manual de Uso, para aquellos dispositivos médicos de uso humano que requieran de instrucciones detalladas para su buen uso o funcionamiento, mismo que incluya los aspectos descritos en la normativa legal vigente | II |  | x | x |  | Inmunología | Para la determinación de anticuerpos anti-DNA de doble cadena, en una muestra de fluido corporal
222 | 20-075-002 | Reactivos/Kit para determinación de anticuerpos anti-DNA ds (inmunofluorescencia) | anti-DNA doble hebra | Inmunoanálisis. Método inmunofluorescencia. Determinación cuantitativa. Incluye controles y calibradores. Reactivos listos para usar. Características analíticas ha ser definidas por la unidad requirente. Compatible con el equipo existente en el establecimiento de salud o proporcionado por el proveedor. Debe incluir inserto**. Los establecimientos de salud a nivel nacional deberán realizar las adquisiciones de acuerdo a los lineamientos vigentes. **Inserto o Manual de Uso, para aquellos dispositivos médicos de uso humano que requieran de instrucciones detalladas para su buen uso o funcionamiento, mismo que incluya los aspectos descritos en la normativa legal vigente | II |  | x | x |  | Inmunología | Para la determinación de anticuerpos anti-DNA de doble cadena, en una muestra de fluido corporal
223 | 20-113-001 | Reactivos/Kit para determinación de anticuerpos anti-proteinasa 3, PR3 (ELISA) | - | Inmunoanálisis. Método ELISA. Determinación cuantitativa. Incluye controles y calibradores. Reactivos listos para usar. Características analíticas ha ser definidas por la unidad requirente. Compatible con el equipo existente en el establecimiento de salud o proporcionado por el proveedor. Debe incluir inserto**. Los establecimientos de salud a nivel nacional deberán realizar las adquisiciones de acuerdo a los lineamientos vigentes. **Inserto o Manual de Uso, para aquellos dispositivos médicos de uso humano que requieran de instrucciones detalladas para su buen uso o funcionamiento, mismo que incluya los aspectos descritos en la normativa legal vigente | II |  | x | x |  | Inmunología | Para la determinación de anticuerpos anti- proteinasa 3, en una muestra de fluido corporal
224 | 20-113-002 | Reactivos/Kit para determinación de anticuerpos anti-proteinasa 3, PR3 (inmunofluorescencia) | - | Inmunoanálisis. Método inmunofluorescencia. Determinación cuantitativa. Incluye controles y calibradores. Reactivos listos para usar. Características analíticas ha ser definidas por la unidad requirente. Compatible con el equipo existente en el establecimiento de salud o proporcionado por el proveedor. Debe incluir inserto**. Los establecimientos de salud a nivel nacional deberán realizar las adquisiciones de acuerdo a los lineamientos vigentes. **Inserto o Manual de Uso, para aquellos dispositivos médicos de uso humano que requieran de instrucciones detalladas para su buen uso o funcionamiento, mismo que incluya los aspectos descritos en la normativa legal vigente | II |  | x | x |  | Inmunología | Para la determinación de anticuerpos anti- proteinasa 3, en una muestra de fluido corporal
225 | 20-082-001 | Reactivos/Kit para determinación de anticuerpos anti-Ro (SSA) | - | Inmunoanálisis. Método ELISA. Determinación cuantitativa. Incluye controles y calibradores. Reactivos listos para usar. Características analíticas ha ser definidas por la unidad requirente. Compatible con el equipo existente en el establecimiento de salud o proporcionado por el proveedor. Debe incluir inserto**. Los establecimientos de salud a nivel nacional deberán realizar las adquisiciones de acuerdo a los lineamientos vigentes. **Inserto o Manual de Uso, para aquellos dispositivos médicos de uso humano que requieran de instrucciones detalladas para su buen uso o funcionamiento, mismo que incluya los aspectos descritos en la normativa legal vigente | II |  | x | x |  | Inmunología | Para la determinación de anticuerpos anti- Ro (SSA), en una muestra de fluido corporal
226 | 20-082-002 | Reactivos/Kit para determinación de anticuerpos anti-Ro 52 KD IgG | - | Inmunoanálisis. Método ELISA. Determinación cuantitativa. Incluye controles y calibradores. Reactivos listos para usar. Características analíticas ha ser definidas por la unidad requirente. Compatible con el equipo existente en el establecimiento de salud o proporcionado por el proveedor. Debe incluir inserto**. Los establecimientos de salud a nivel nacional deberán realizar las adquisiciones de acuerdo a los lineamientos vigentes. **Inserto o Manual de Uso, para aquellos dispositivos médicos de uso humano que requieran de instrucciones detalladas para su buen uso o funcionamiento, mismo que incluya los aspectos descritos en la normativa legal vigente | II |  | x | x |  | Inmunología | Para la determinación de anticuerpos anti- Ro 52 KD IgG, en una muestra de fluido corporal
227 | 19-038-001 | Reactivos/Kit para determinación de anticuerpos anti-nucleares, ANA (ELISA) | - | Inmunoanálisis. Método ELISA. Determinación cuantitativa. Incluye controles y calibradores. Reactivos listos para usar. Características analíticas ha ser definidas por la unidad requirente. Compatible con el equipo existente en el establecimiento de salud o proporcionado por el proveedor. Debe incluir inserto**. Los establecimientos de salud a nivel nacional deberán realizar las adquisiciones de acuerdo a los lineamientos vigentes. **Inserto o Manual de Uso, para aquellos dispositivos médicos de uso humano que requieran de instrucciones detalladas para su buen uso o funcionamiento, mismo que incluya los aspectos descritos en la normativa legal vigente | II |  | x | x |  | Inmunología | Para la determinación de anticuerpos anti-nucleares (ANA), en una muestra de fluido corporal
228 | 19-038-002 | Reactivos/Kit para determinación de anticuerpos anti-nucleares, ANA (inmunofluorescencia) | - | Inmunoanálisis. Método inmunofluorescencia. Determinación cuantitativa. Incluye controles y calibradores. Reactivos listos para usar. Características analíticas ha ser definidas por la unidad requirente. Compatible con el equipo existente en el establecimiento de salud o proporcionado por el proveedor. Debe incluir inserto**. Los establecimientos de salud a nivel nacional deberán realizar las adquisiciones de acuerdo a los lineamientos vigentes. **Inserto o Manual de Uso, para aquellos dispositivos médicos de uso humano que requieran de instrucciones detalladas para su buen uso o funcionamiento, mismo que incluya los aspectos descritos en la normativa legal vigente | II |  | x | x |  | Inmunología | Para la determinación de anticuerpos anti-nucleares (ANA), en una muestra de fluido corporal
229 | 19-191-001 | Reactivos/Kit para determinación de anticuerpos anti-citoplasma del neutrófilo, ANCA (ELISA) | anti-ANCA | Inmunoanálisis. Método ELISA. Determinación cuantitativa. Incluye controles y calibradores. Reactivos listos para usar. Características analíticas ha ser definidas por la unidad requirente. Compatible con el equipo existente en el establecimiento de salud o proporcionado por el proveedor. Debe incluir inserto**. Los establecimientos de salud a nivel nacional deberán realizar las adquisiciones de acuerdo a los lineamientos vigentes. **Inserto o Manual de Uso, para aquellos dispositivos médicos de uso humano que requieran de instrucciones detalladas para su buen uso o funcionamiento, mismo que incluya los aspectos descritos en la normativa legal vigente | II |  | x | x |  | Inmunología | Para la determinación de anticuerpos anti-citoplasma del neutrófilo (ANCA), en una muestra de fluido corporal
230 | 19-191-002 | Reactivos/Kit para determinación de anticuerpos anti-citoplasma del neutrófilo, ANCA (inmunofluorescencia) | anti-ANCA | Inmunoanálisis. Método inmunofluorescencia. Determinación cuantitativa. Incluye controles y calibradores. Reactivos listos para usar. Características analíticas ha ser definidas por la unidad requirente. Compatible con el equipo existente en el establecimiento de salud o proporcionado por el proveedor. Debe incluir inserto**. Los establecimientos de salud a nivel nacional deberán realizar las adquisiciones de acuerdo a los lineamientos vigentes. **Inserto o Manual de Uso, para aquellos dispositivos médicos de uso humano que requieran de instrucciones detalladas para su buen uso o funcionamiento, mismo que incluya los aspectos descritos en la normativa legal vigente | II |  | x | x |  | Inmunología | Para la determinación de anticuerpos anti-citoplasma del neutrófilo (ANCA), en una muestra de fluido corporal
231 | 19-175-001 | Reactivos/Kit para determinación de anticuerpos antipéptido cíclico citrulinado | anti-CCP | Inmunoanálisis. Método ELISA. Determinación cuantitativa. Incluye controles y calibradores. Reactivos listos para usar. Características analíticas ha ser definidas por la unidad requirente. Compatible con el equipo existente en el establecimiento de salud o proporcionado por el proveedor. Debe incluir inserto**. Los establecimientos de salud a nivel nacional deberán realizar las adquisiciones de acuerdo a los lineamientos vigentes. **Inserto o Manual de Uso, para aquellos dispositivos médicos de uso humano que requieran de instrucciones detalladas para su buen uso o funcionamiento, mismo que incluya los aspectos descritos en la normativa legal vigente | II |  | x | x |  | Inmunología | Para la determinación de anticuerpos antipéptido cíclico citrulinado, en una muestra de fluido corporal: suero
232 | 19-175-002 | Control para anticuerpos antipéptido cíclico citrulinado | anti-CCP, control | Preparado a partir de sangre humana, contiene aditivos y conservantes | II |  | x | x |  | Inmunología | Para realizar el control de calidad intralaboratorio
233 | 20-104-001 | Reactivos/Kit para determinación de anticuerpos anti-endomisio IgA (ELISA) | - | Inmunoanálisis. Método ELISA. Determinación cuantitativa. Incluye controles y calibradores. Reactivos listos para usar. Características analíticas ha ser definidas por la unidad requirente. Compatible con el equipo existente en el establecimiento de salud o proporcionado por el proveedor. Debe incluir inserto**. Los establecimientos de salud a nivel nacional deberán realizar las adquisiciones de acuerdo a los lineamientos vigentes. **Inserto o Manual de Uso, para aquellos dispositivos médicos de uso humano que requieran de instrucciones detalladas para su buen uso o funcionamiento, mismo que incluya los aspectos descritos en la normativa legal vigente | II |  | x | x |  | Inmunología | Para la determinación de anticuerpos anti-endomisio IgA, en una muestra de fluido corporal
234 | 20-104-002 | Reactivos/Kit para determinación de anticuerpos anti-endomisio IgA (inmunofluorescencia) | - | Inmunoanálisis. Método inmunofluorescencia. Determinación cuantitativa. Incluye controles y calibradores. Reactivos listos para usar. Características analíticas ha ser definidas por la unidad requirente. Compatible con el equipo existente en el establecimiento de salud o proporcionado por el proveedor. Debe incluir inserto**. Los establecimientos de salud a nivel nacional deberán realizar las adquisiciones de acuerdo a los lineamientos vigentes. **Inserto o Manual de Uso, para aquellos dispositivos médicos de uso humano que requieran de instrucciones detalladas para su buen uso o funcionamiento, mismo que incluya los aspectos descritos en la normativa legal vigente | II |  | x | x |  | Inmunología | Para la determinación de anticuerpos anti-endomisio IgA, en una muestra de fluido corporal
235 | 20-104-003 | Reactivos/Kit para determinación de anticuerpos anti-endomisio IgG (ELISA) | - | Inmunoanálisis. Método ELISA. Determinación cuantitativa. Incluye controles y calibradores. Reactivos listos para usar. Características analíticas ha ser definidas por la unidad requirente. Compatible con el equipo existente en el establecimiento de salud o proporcionado por el proveedor. Debe incluir inserto**. Los establecimientos de salud a nivel nacional deberán realizar las adquisiciones de acuerdo a los lineamientos vigentes. **Inserto o Manual de Uso, para aquellos dispositivos médicos de uso humano que requieran de instrucciones detalladas para su buen uso o funcionamiento, mismo que incluya los aspectos descritos en la normativa legal vigente | II |  | x | x |  | Inmunología | Para la determinación de anticuerpos anti-endomisio IgG, en una muestra de fluido corporal
236 | 20-104-004 | Reactivos/Kit para determinación de anticuerpos anti-endomisio IgG (inmunofluorescencia) | - | Inmunoanálisis. Método inmunofluorescencia. Determinación cuantitativa. Incluye controles y calibradores. Reactivos listos para usar. Características analíticas ha ser definidas por la unidad requirente. Compatible con el equipo existente en el establecimiento de salud o proporcionado por el proveedor. Debe incluir inserto**. Los establecimientos de salud a nivel nacional deberán realizar las adquisiciones de acuerdo a los lineamientos vigentes. **Inserto o Manual de Uso, para aquellos dispositivos médicos de uso humano que requieran de instrucciones detalladas para su buen uso o funcionamiento, mismo que incluya los aspectos descritos en la normativa legal vigente | II |  | x | x |  | Inmunología | Para la determinación de anticuerpos anti-endomisio IgG, en una muestra de fluido corporal
237 | 19-173-001 | Reactivos/Kit para determinación de anticuerpos anti-factor intrínseco | - | Inmunoanálisis. Método ELISA. Determinación cuantitativa. Incluye controles y calibradores. Reactivos listos para usar. Características analíticas ha ser definidas por la unidad requirente. Compatible con el equipo existente en el establecimiento de salud o proporcionado por el proveedor. Debe incluir inserto**. Los establecimientos de salud a nivel nacional deberán realizar las adquisiciones de acuerdo a los lineamientos vigentes. **Inserto o Manual de Uso, para aquellos dispositivos médicos de uso humano que requieran de instrucciones detalladas para su buen uso o funcionamiento, mismo que incluya los aspectos descritos en la normativa legal vigente | II |  |  | x |  | Inmunología | Para la determinación de anticuerpos anti-factor intrínseco, en una muestra de fluido corporal
238 | 20-070-001 | Reactivos/Kit para determinación de anticuerpos anti-islotes pancreáticos (ICA) | - | Inmunoanálisis. Método ELISA. Determinación cuantitativa. Incluye controles y calibradores. Reactivos listos para usar. Características analíticas ha ser definidas por la unidad requirente. Compatible con el equipo existente en el establecimiento de salud o proporcionado por el proveedor. Debe incluir inserto**. Los establecimientos de salud a nivel nacional deberán realizar las adquisiciones de acuerdo a los lineamientos vigentes. **Inserto o Manual de Uso, para aquellos dispositivos médicos de uso humano que requieran de instrucciones detalladas para su buen uso o funcionamiento, mismo que incluya los aspectos descritos en la normativa legal vigente | II |  |  | x |  | Inmunología | Para la determinación de anticuerpos anti-islotes pancreáticos (ICA), en una muestra de fluido corporal
239 | 20-077-001 | Reactivos/Kit para determinación de anticuerpos anti-JO | - | Inmunoanálisis. Método ELISA. Determinación cuantitativa. Incluye controles y calibradores. Reactivos listos para usar. Características analíticas ha ser definidas por la unidad requirente. Compatible con el equipo existente en el establecimiento de salud o proporcionado por el proveedor. Debe incluir inserto**. Los establecimientos de salud a nivel nacional deberán realizar las adquisiciones de acuerdo a los lineamientos vigentes. **Inserto o Manual de Uso, para aquellos dispositivos médicos de uso humano que requieran de instrucciones detalladas para su buen uso o funcionamiento, mismo que incluya los aspectos descritos en la normativa legal vigente | II |  |  | x |  | Inmunología | Para la determinación de anticuerpos anti-JO, en una muestra de fluido corporal
240 | 20-083-001 | Reactivos/Kit para determinación de anticuerpos anti-La (SSB) | - | Inmunoanálisis. Método ELISA. Determinación cuantitativa. Incluye controles y calibradores. Reactivos listos para usar. Características analíticas ha ser definidas por la unidad requirente. Compatible con el equipo existente en el establecimiento de salud o proporcionado por el proveedor. Debe incluir inserto**. Los establecimientos de salud a nivel nacional deberán realizar las adquisiciones de acuerdo a los lineamientos vigentes. **Inserto o Manual de Uso, para aquellos dispositivos médicos de uso humano que requieran de instrucciones detalladas para su buen uso o funcionamiento, mismo que incluya los aspectos descritos en la normativa legal vigente | II |  |  | x |  | Inmunología | Para la determinación de anticuerpos anti-La (SSB), en una muestra de fluido corporal
241 | 19-320-001 | Reactivos/Kit para determinación de anticuerpos anti Liver/Kidney/Microsome tipo 1 (anti-LKM) (ELISA) | - | Inmunoanálisis. Método ELISA. Determinación cuantitativa. Incluye controles y calibradores. Reactivos listos para usar. Características analíticas ha ser definidas por la unidad requirente. Compatible con el equipo existente en el establecimiento de salud o proporcionado por el proveedor. Debe incluir inserto**. Los establecimientos de salud a nivel nacional deberán realizar las adquisiciones de acuerdo a los lineamientos vigentes. **Inserto o Manual de Uso, para aquellos dispositivos médicos de uso humano que requieran de instrucciones detalladas para su buen uso o funcionamiento, mismo que incluya los aspectos descritos en la normativa legal vigente | II |  |  | x |  | Inmunología | Para la determinación de anticuerpos anti-LKM, en una muestra de fluido corporal
242 | 19-320-002 | Reactivos/Kit para determinación de anticuerpos anti Liver/Kidney/Microsome tipo 1 (anti-LKM) (inmunofluorescencia) | - | Inmunoanálisis. Método inmunofluorescencia. Determinación cuantitativa. Incluye controles y calibradores. Reactivos listos para usar. Características analíticas ha ser definidas por la unidad requirente. Compatible con el equipo existente en el establecimiento de salud o proporcionado por el proveedor. Debe incluir inserto**. Los establecimientos de salud a nivel nacional deberán realizar las adquisiciones de acuerdo a los lineamientos vigentes. **Inserto o Manual de Uso, para aquellos dispositivos médicos de uso humano que requieran de instrucciones detalladas para su buen uso o funcionamiento, mismo que incluya los aspectos descritos en la normativa legal vigente | II |  |  | x |  | Inmunología | Para la determinación de anticuerpos anti-LKM, en una muestra de fluido corporal
243 | 19-105-001 | Reactivos/Kit para determinación de la proteina 4 del epididimo humano, HE4 | proteina epididimal humana 4; HE4 | Inmunoanálisis. Método electroquimioluminiscencia (ECLIA). Determinación cuantitativa. Incluye controles y calibradores. Reactivos listos para usar. Características analíticas ha ser definidas por la unidad requirente. Compatible con el equipo existente en el establecimiento de salud o proporcionado por el proveedor. Debe incluir inserto**. Los establecimientos de salud a nivel nacional deberán realizar las adquisiciones de acuerdo a los lineamientos vigentes. **Inserto o Manual de Uso, para aquellos dispositivos médicos de uso humano que requieran de instrucciones detalladas para su buen uso o funcionamiento, mismo que incluya los aspectos descritos en la normativa legal vigente | III |  |  | x |  | Inmunología | Para la determinación de proteina 4 del epididimo humano, en una muestra de fluido corporal
244 | 20-114-001 | Reactivos/Kit para determinación de anticuerpos anti-mieloperoxidasa, MPO (ELISA) | - | Inmunoanálisis. Método ELISA. Determinación cuantitativa. Incluye controles y calibradores. Reactivos listos para usar. Características analíticas ha ser definidas por la unidad requirente. Compatible con el equipo existente en el establecimiento de salud o proporcionado por el proveedor. Debe incluir inserto**. Los establecimientos de salud a nivel nacional deberán realizar las adquisiciones de acuerdo a los lineamientos vigentes. **Inserto o Manual de Uso, para aquellos dispositivos médicos de uso humano que requieran de instrucciones detalladas para su buen uso o funcionamiento, mismo que incluya los aspectos descritos en la normativa legal vigente | II |  | x | x |  | Inmunología | Para la determinación de anticuerpos anti-mieloperoxidasa (MPO), en una muestra de fluido corporal
245 | 20-114-002 | Reactivos/Kit para determinación de anticuerpos anti-mieloperoxidasa, MPO (inmunofluorescencia) | - | Inmunoanálisis. Método inmunofluorescencia. Determinación cuantitativa. Incluye controles y calibradores. Reactivos listos para usar. Características analíticas ha ser definidas por la unidad requirente. Compatible con el equipo existente en el establecimiento de salud o proporcionado por el proveedor. Debe incluir inserto**. Los establecimientos de salud a nivel nacional deberán realizar las adquisiciones de acuerdo a los lineamientos vigentes. **Inserto o Manual de Uso, para aquellos dispositivos médicos de uso humano que requieran de instrucciones detalladas para su buen uso o funcionamiento, mismo que incluya los aspectos descritos en la normativa legal vigente | II |  | x | x |  | Inmunología | Para la determinación de anticuerpos anti-mieloperoxidasa (MPO), en una muestra de fluido corporal
246 | 20-107-003 | Reactivos/Kit para determinación de anticuerpos anti-protrombina IgG | - | Inmunoanálisis. Método ELISA. Determinación cuantitativa. Incluye controles y calibradores. Reactivos listos para usar. Características analíticas ha ser definidas por la unidad requirente. Compatible con el equipo existente en el establecimiento de salud o proporcionado por el proveedor. Debe incluir inserto**. Los establecimientos de salud a nivel nacional deberán realizar las adquisiciones de acuerdo a los lineamientos vigentes. **Inserto o Manual de Uso, para aquellos dispositivos médicos de uso humano que requieran de instrucciones detalladas para su buen uso o funcionamiento, mismo que incluya los aspectos descritos en la normativa legal vigente | II |  |  | x |  | Inmunología | Para la determinación de anticuerpos anti-protrombina IgG, en una muestra de fluido corporal
247 | 20-107-004 | Reactivos/Kit para determinación de anticuerpos anti-protrombina IgM | - | Inmunoanálisis. Método ELISA. Determinación cuantitativa. Incluye controles y calibradores. Reactivos listos para usar. Características analíticas ha ser definidas por la unidad requirente. Compatible con el equipo existente en el establecimiento de salud o proporcionado por el proveedor. Debe incluir inserto**. Los establecimientos de salud a nivel nacional deberán realizar las adquisiciones de acuerdo a los lineamientos vigentes. **Inserto o Manual de Uso, para aquellos dispositivos médicos de uso humano que requieran de instrucciones detalladas para su buen uso o funcionamiento, mismo que incluya los aspectos descritos en la normativa legal vigente | II |  |  | x |  | Inmunología | Para la determinación de anticuerpos anti-protrombina IgM, en una muestra de fluido corporal
248 | 20-078-001 | Reactivos/Kit para determinación de anticuerpos anti-Scl 70 | anti-topoisomerasa 1 | Inmunoanálisis. Método ELISA. Determinación cuantitativa. Incluye controles y calibradores. Reactivos listos para usar. Características analíticas ha ser definidas por la unidad requirente. Compatible con el equipo existente en el establecimiento de salud o proporcionado por el proveedor. Debe incluir inserto**. Los establecimientos de salud a nivel nacional deberán realizar las adquisiciones de acuerdo a los lineamientos vigentes. **Inserto o Manual de Uso, para aquellos dispositivos médicos de uso humano que requieran de instrucciones detalladas para su buen uso o funcionamiento, mismo que incluya los aspectos descritos en la normativa legal vigente | II |  |  | x |  | Inmunología | Para la determinación de anticuerpos anti-Scl 70, en una muestra de fluido corporal
249 | 20-084-001 | Reactivos/Kit para determinación de anticuerpos anti-Sm/RNP | - | Inmunoanálisis. Método ELISA. Determinación cuantitativa. Incluye controles y calibradores. Reactivos listos para usar. Características analíticas ha ser definidas por la unidad requirente. Compatible con el equipo existente en el establecimiento de salud o proporcionado por el proveedor. Debe incluir inserto**. Los establecimientos de salud a nivel nacional deberán realizar las adquisiciones de acuerdo a los lineamientos vigentes. **Inserto o Manual de Uso, para aquellos dispositivos médicos de uso humano que requieran de instrucciones detalladas para su buen uso o funcionamiento, mismo que incluya los aspectos descritos en la normativa legal vigente | II |  |  | x |  | Inmunología | Para la determinación de anticuerpos anti-Sm/RNP, en una muestra de fluido corporal
250 | 20-105-001 | Reactivos/Kit para determinación de anti-transglutaminasa, anticuerpos IgG | - | Inmunoanálisis. Método ELISA. Determinación cuantitativa. Incluye controles y calibradores. Reactivos listos para usar. Características analíticas ha ser definidas por la unidad requirente. Compatible con el equipo existente en el establecimiento de salud o proporcionado por el proveedor. Debe incluir inserto**. Los establecimientos de salud a nivel nacional deberán realizar las adquisiciones de acuerdo a los lineamientos vigentes. **Inserto o Manual de Uso, para aquellos dispositivos médicos de uso humano que requieran de instrucciones detalladas para su buen uso o funcionamiento, mismo que incluya los aspectos descritos en la normativa legal vigente | II |  | x | x |  | Inmunología | Para la determinación de anti-transglutaminasa, anticuerpos IgG
251 | 20-105-002 | Reactivos/Kit para determinación de anti-transglutaminasa, anticuerpos IgM | - | Inmunoanálisis. Método ELISA. Determinación cuantitativa. Incluye controles y calibradores. Reactivos listos para usar. Características analíticas ha ser definidas por la unidad requirente. Compatible con el equipo existente en el establecimiento de salud o proporcionado por el proveedor. Debe incluir inserto**. Los establecimientos de salud a nivel nacional deberán realizar las adquisiciones de acuerdo a los lineamientos vigentes. **Inserto o Manual de Uso, para aquellos dispositivos médicos de uso humano que requieran de instrucciones detalladas para su buen uso o funcionamiento, mismo que incluya los aspectos descritos en la normativa legal vigente | II |  | x | x |  | Inmunología | Para la determinación de anti-transglutaminasa, anticuerpos IgM
252 | 17-280-001 | Reactivos/Kit para determinación de anticuerpos anti-tiroglobulina (ELISA) | - | Inmunoanálisis. Método ELISA. Determinación cuantitativa. Incluye controles y calibradores. Reactivos listos para usar. Características analíticas ha ser definidas por la unidad requirente. Compatible con el equipo existente en el establecimiento de salud o proporcionado por el proveedor. Debe incluir inserto**. Los establecimientos de salud a nivel nacional deberán realizar las adquisiciones de acuerdo a los lineamientos vigentes. **Inserto o Manual de Uso, para aquellos dispositivos médicos de uso humano que requieran de instrucciones detalladas para su buen uso o funcionamiento, mismo que incluya los aspectos descritos en la normativa legal vigente | II |  | x | x |  | Inmunología | Para la determinación de anticuerpos anti-tiroglobulina, en una muestra de fluido corporal
253 | 17-280-002 | Reactivos/Kit para determinación de anticuerpos anti-tiroglobulina (CLIA) | - | Inmunoanálisis. Método quimioluminiscencia (CLIA). Determinación cuantitativa. Incluye controles y calibradores. Reactivos listos para usar. Características analíticas ha ser definidas por la unidad requirente. Compatible con el equipo existente en el establecimiento de salud o proporcionado por el proveedor. Debe incluir inserto**. Los establecimientos de salud a nivel nacional deberán realizar las adquisiciones de acuerdo a los lineamientos vigentes. **Inserto o Manual de Uso, para aquellos dispositivos médicos de uso humano que requieran de instrucciones detalladas para su buen uso o funcionamiento, mismo que incluya los aspectos descritos en la normativa legal vigente | II |  | x | x |  | Inmunología | Para la determinación de anticuerpos anti-tiroglobulina, en una muestra de fluido corporal
254 | 20-098-001 | Reactivos/Kit para determinación de anticuerpos anti-tiroperoxidasa, TPO (ELISA) | anti-TPO | Inmunoanálisis. Método ELISA. Determinación cuantitativa. Incluye controles y calibradores. Reactivos listos para usar. Características analíticas ha ser definidas por la unidad requirente. Compatible con el equipo existente en el establecimiento de salud o proporcionado por el proveedor. Debe incluir inserto**. Los establecimientos de salud a nivel nacional deberán realizar las adquisiciones de acuerdo a los lineamientos vigentes. **Inserto o Manual de Uso, para aquellos dispositivos médicos de uso humano que requieran de instrucciones detalladas para su buen uso o funcionamiento, mismo que incluya los aspectos descritos en la normativa legal vigente | II |  | x | x |  | Inmunología | Para la determinación de anticuerpos anti-tiroperoxidasa (TPO), en una muestra de fluido corporal
255 | 20-098-002 | Reactivos/Kit para determinación de anticuerpos anti-tiroperoxidasa, TPO (CLIA) | anti-TPO | Inmunoanálisis. Método quimioluminiscencia (CLIA). Determinación cuantitativa. Incluye controles y calibradores. Reactivos listos para usar. Características analíticas ha ser definidas por la unidad requirente. Compatible con el equipo existente en el establecimiento de salud o proporcionado por el proveedor. Debe incluir inserto**. Los establecimientos de salud a nivel nacional deberán realizar las adquisiciones de acuerdo a los lineamientos vigentes. **Inserto o Manual de Uso, para aquellos dispositivos médicos de uso humano que requieran de instrucciones detalladas para su buen uso o funcionamiento, mismo que incluya los aspectos descritos en la normativa legal vigente | II |  | x | x |  | Inmunología | Para la determinación de anticuerpos anti-tiroperoxidasa (TPO), en una muestra de fluido corporal
256 | 17-256-001 | Reactivos/Kit para determinación de anticuerpos anti-beta 2 glicoproteina IgG (colorimetría) | - | Inmunoanálisis. Método colorimetría. Determinación cuantitativa. Incluye controles y calibradores. Reactivos listos para usar. Características analíticas ha ser definidas por la unidad requirente. Compatible con el equipo existente en el establecimiento de salud o proporcionado por el proveedor. Debe incluir inserto**. Los establecimientos de salud a nivel nacional deberán realizar las adquisiciones de acuerdo a los lineamientos vigentes. **Inserto o Manual de Uso, para aquellos dispositivos médicos de uso humano que requieran de instrucciones detalladas para su buen uso o funcionamiento, mismo que incluya los aspectos descritos en la normativa legal vigente | II |  | x | x |  | Inmunología | Para la determinación de anticuerpos anti-beta 2 glicoproteina IgG, en una muestra de fluido corporal
257 | 17-256-002 | Reactivos/Kit para determinación de anticuerpos anti-beta 2 glicoproteina IgG (CLIA) | - | Inmunoanálisis. Método quimioluminiscencia (CLIA). Determinación cuantitativa. Incluye controles y calibradores. Reactivos listos para usar. Características analíticas ha ser definidas por la unidad requirente. Compatible con el equipo existente en el establecimiento de salud o proporcionado por el proveedor. Debe incluir inserto**. Los establecimientos de salud a nivel nacional deberán realizar las adquisiciones de acuerdo a los lineamientos vigentes. **Inserto o Manual de Uso, para aquellos dispositivos médicos de uso humano que requieran de instrucciones detalladas para su buen uso o funcionamiento, mismo que incluya los aspectos descritos en la normativa legal vigente | II |  | x | x |  | Inmunología | Para la determinación de anticuerpos anti-beta 2 glicoproteina IgG, en una muestra de fluido corporal
258 | 17-256-003 | Reactivos/Kit para determinación de anticuerpos anti-beta 2 glicoproteina IgG (ELISA) | - | Inmunoanálisis. Método ELISA. Determinación cuantitativa. Incluye controles y calibradores. Reactivos listos para usar. Características analíticas ha ser definidas por la unidad requirente. Compatible con el equipo existente en el establecimiento de salud o proporcionado por el proveedor. Debe incluir inserto**. Los establecimientos de salud a nivel nacional deberán realizar las adquisiciones de acuerdo a los lineamientos vigentes. **Inserto o Manual de Uso, para aquellos dispositivos médicos de uso humano que requieran de instrucciones detalladas para su buen uso o funcionamiento, mismo que incluya los aspectos descritos en la normativa legal vigente | II |  | x | x |  | Inmunología | Para la determinación de anticuerpos anti-beta 2 glicoproteina IgG, en una muestra de fluido corporal
259 | 17-256-004 | Reactivos/Kit para determinación de anticuerpos anti-beta 2 glicoproteina IgM (colorimetría) | - | Inmunoanálisis. Método colorimetría. Determinación cuantitativa. Incluye controles y calibradores. Reactivos listos para usar. Características analíticas ha ser definidas por la unidad requirente. Compatible con el equipo existente en el establecimiento de salud o proporcionado por el proveedor. Debe incluir inserto**. Los establecimientos de salud a nivel nacional deberán realizar las adquisiciones de acuerdo a los lineamientos vigentes. **Inserto o Manual de Uso, para aquellos dispositivos médicos de uso humano que requieran de instrucciones detalladas para su buen uso o funcionamiento, mismo que incluya los aspectos descritos en la normativa legal vigente | II |  | x | x |  | Inmunología | Para la determinación de anticuerpos anti-beta 2 glicoproteina IgM, en una muestra de fluido corporal
260 | 17-256-005 | Reactivos/Kit para determinación de anticuerpos anti-beta 2 glicoproteina IgM (CLIA) | - | Inmunoanálisis. Método quimioluminiscencia (CLIA). Determinación cuantitativa. Incluye controles y calibradores. Reactivos listos para usar. Características analíticas ha ser definidas por la unidad requirente. Compatible con el equipo existente en el establecimiento de salud o proporcionado por el proveedor. Debe incluir inserto**. Los establecimientos de salud a nivel nacional deberán realizar las adquisiciones de acuerdo a los lineamientos vigentes. **Inserto o Manual de Uso, para aquellos dispositivos médicos de uso humano que requieran de instrucciones detalladas para su buen uso o funcionamiento, mismo que incluya los aspectos descritos en la normativa legal vigente | II |  | x | x |  | Inmunología | Para la determinación de anticuerpos anti-beta 2 glicoproteina IgM, en una muestra de fluido corporal
261 | 17-256-006 | Reactivos/Kit para determinación de anticuerpos anti-beta 2 glicoproteina IgM (ELISA) | - | Inmunoanálisis. Método ELISA. Determinación cuantitativa. Incluye controles y calibradores. Reactivos listos para usar. Características analíticas ha ser definidas por la unidad requirente. Compatible con el equipo existente en el establecimiento de salud o proporcionado por el proveedor. Debe incluir inserto**. Los establecimientos de salud a nivel nacional deberán realizar las adquisiciones de acuerdo a los lineamientos vigentes. **Inserto o Manual de Uso, para aquellos dispositivos médicos de uso humano que requieran de instrucciones detalladas para su buen uso o funcionamiento, mismo que incluya los aspectos descritos en la normativa legal vigente | II |  | x | x |  | Inmunología | Para la determinación de anticuerpos anti-beta 2 glicoproteina IgM, en una muestra de fluido corporal
262 | 17-274-001 | Reactivos/Kit para determinación de anticuerpos anti-célula parietal gástrica (colorimetría) | - | Inmunoanálisis. Método colorimetría. Determinación cuantitativa. Incluye controles y calibradores. Reactivos listos para usar. Características analíticas ha ser definidas por la unidad requirente. Compatible con el equipo existente en el establecimiento de salud o proporcionado por el proveedor. Debe incluir inserto**. Los establecimientos de salud a nivel nacional deberán realizar las adquisiciones de acuerdo a los lineamientos vigentes. **Inserto o Manual de Uso, para aquellos dispositivos médicos de uso humano que requieran de instrucciones detalladas para su buen uso o funcionamiento, mismo que incluya los aspectos descritos en la normativa legal vigente | II |  |  | x |  | Inmunología | Para la determinación de anticuerpos anti-célula parietal gástrica, en una muestra de fluido corporal
263 | 17-274-002 | Reactivos/Kit para determinación de anticuerpos anti-célula parietal gástrica (CLIA) | - | Inmunoanálisis. Método quimioluminiscencia (CLIA). Determinación cuantitativa. Incluye controles y calibradores. Reactivos listos para usar. Características analíticas ha ser definidas por la unidad requirente. Compatible con el equipo existente en el establecimiento de salud o proporcionado por el proveedor. Debe incluir inserto**. Los establecimientos de salud a nivel nacional deberán realizar las adquisiciones de acuerdo a los lineamientos vigentes. **Inserto o Manual de Uso, para aquellos dispositivos médicos de uso humano que requieran de instrucciones detalladas para su buen uso o funcionamiento, mismo que incluya los aspectos descritos en la normativa legal vigente | II |  |  | x |  | Inmunología | Para la determinación de anticuerpos anti-célula parietal gástrica, en una muestra de fluido corporal
264 | 17-274-003 | Reactivos/Kit para determinación de anticuerpos anti-célula parietal gástrica (ELISA) | - | Inmunoanálisis. Método ELISA. Determinación cuantitativa. Incluye controles y calibradores. Reactivos listos para usar. Características analíticas ha ser definidas por la unidad requirente. Compatible con el equipo existente en el establecimiento de salud o proporcionado por el proveedor. Debe incluir inserto**. Los establecimientos de salud a nivel nacional deberán realizar las adquisiciones de acuerdo a los lineamientos vigentes. **Inserto o Manual de Uso, para aquellos dispositivos médicos de uso humano que requieran de instrucciones detalladas para su buen uso o funcionamiento, mismo que incluya los aspectos descritos en la normativa legal vigente | II |  |  | x |  | Inmunología | Para la determinación de anticuerpos anti-célula parietal gástrica, en una muestra de fluido corporal
265 | 20-107-001 | Reactivos/Kit para determinación de anti-fosfolípido, anticuerpos IgG | - | Inmunoanálisis. Método ELISA. Determinación cuantitativa. Incluye controles y calibradores. Reactivos listos para usar. Características analíticas ha ser definidas por la unidad requirente. Compatible con el equipo existente en el establecimiento de salud o proporcionado por el proveedor. Debe incluir inserto**. Los establecimientos de salud a nivel nacional deberán realizar las adquisiciones de acuerdo a los lineamientos vigentes. **Inserto o Manual de Uso, para aquellos dispositivos médicos de uso humano que requieran de instrucciones detalladas para su buen uso o funcionamiento, mismo que incluya los aspectos descritos en la normativa legal vigente | II |  | x | x |  | Inmunología | Para la determinación de anti-fosfolípido, anticuerpos IgG, en una muestra de fluido corporal
266 | 20-107-002 | Reactivos/Kit para determinación de anti-fosfolípido, anticuerpos IgM | - | Inmunoanálisis. Método ELISA. Determinación cuantitativa. Incluye controles y calibradores. Reactivos listos para usar. Características analíticas ha ser definidas por la unidad requirente. Compatible con el equipo existente en el establecimiento de salud o proporcionado por el proveedor. Debe incluir inserto**. Los establecimientos de salud a nivel nacional deberán realizar las adquisiciones de acuerdo a los lineamientos vigentes. **Inserto o Manual de Uso, para aquellos dispositivos médicos de uso humano que requieran de instrucciones detalladas para su buen uso o funcionamiento, mismo que incluya los aspectos descritos en la normativa legal vigente | II |  | x | x |  | Inmunología | Para la determinación de anti-fosfolípido, anticuerpos IgM, en una muestra de fluido corporal
267 | 19-086-002 | Reactivos/Kit para determinación de S-100 | - | Inmunoanálisis. Determinación cuantitativa. Incluye controles y calibradores. Reactivos listos para usar. Características analíticas ha ser definidas por la unidad requirente. Compatible con el equipo existente en el establecimiento de salud o proporcionado por el proveedor. Debe incluir inserto**. Los establecimientos de salud a nivel nacional deberán realizar las adquisiciones de acuerdo a los lineamientos vigentes. **Inserto o Manual de Uso, para aquellos dispositivos médicos de uso humano que requieran de instrucciones detalladas para su buen uso o funcionamiento, mismo que incluya los aspectos descritos en la normativa legal vigente | II |  |  | x |  | Inmunología | Para la determinación de S-100, en una muestra de fluido corporal
268 | 17-330-001 | Reactivos/Kit para determinación de complemento C2 | - | Inmunoanálisis. Método inmunoturbidimétrico. Determinación cuantitativa. Incluye controles y calibradores. Reactivos listos para usar. Características analíticas ha ser definidas por la unidad requirente. Compatible con el equipo existente en el establecimiento de salud o proporcionado por el proveedor. Debe incluir inserto**. Los establecimientos de salud a nivel nacional deberán realizar las adquisiciones de acuerdo a los lineamientos vigentes. **Inserto o Manual de Uso, para aquellos dispositivos médicos de uso humano que requieran de instrucciones detalladas para su buen uso o funcionamiento, mismo que incluya los aspectos descritos en la normativa legal vigente | II |  |  | x |  | Inmunología | Para la determinación de complemento C2, en una muestra de fluido corporal
269 | 19-798-001 | Reactivos/Kit para determinación de complemento C1 q | - | Inmunoanálisis. Método inmunoturbidimétrico. Determinación cuantitativa. Incluye controles y calibradores. Reactivos listos para usar. Características analíticas ha ser definidas por la unidad requirente. Compatible con el equipo existente en el establecimiento de salud o proporcionado por el proveedor. Debe incluir inserto**. Los establecimientos de salud a nivel nacional deberán realizar las adquisiciones de acuerdo a los lineamientos vigentes. **Inserto o Manual de Uso, para aquellos dispositivos médicos de uso humano que requieran de instrucciones detalladas para su buen uso o funcionamiento, mismo que incluya los aspectos descritos en la normativa legal vigente | II |  |  | x |  | Inmunología | Para la determinación de complemento C1 q, en una muestra de fluido corporal
270 | 19-800-001 | Reactivos/Kit para determinación de complemento C3 | - | Inmunoanálisis. Método inmunoturbidimétrico. Determinación cuantitativa. Incluye controles y calibradores. Reactivos listos para usar. Características analíticas ha ser definidas por la unidad requirente. Compatible con el equipo existente en el establecimiento de salud o proporcionado por el proveedor. Debe incluir inserto**. Los establecimientos de salud a nivel nacional deberán realizar las adquisiciones de acuerdo a los lineamientos vigentes. **Inserto o Manual de Uso, para aquellos dispositivos médicos de uso humano que requieran de instrucciones detalladas para su buen uso o funcionamiento, mismo que incluya los aspectos descritos en la normativa legal vigente | II |  |  | x |  | Inmunología | Para la determinación de complemento C3, en una muestra de fluido corporal
271 | 19-802-001 | Reactivos/Kit para determinación de complemento C4 | - | Inmunoanálisis. Método inmunoturbidimétrico. Determinación cuantitativa. Incluye controles y calibradores. Reactivos listos para usar. Características analíticas ha ser definidas por la unidad requirente. Compatible con el equipo existente en el establecimiento de salud o proporcionado por el proveedor. Debe incluir inserto**. Los establecimientos de salud a nivel nacional deberán realizar las adquisiciones de acuerdo a los lineamientos vigentes. **Inserto o Manual de Uso, para aquellos dispositivos médicos de uso humano que requieran de instrucciones detalladas para su buen uso o funcionamiento, mismo que incluya los aspectos descritos en la normativa legal vigente | II |  |  | x |  | Inmunología | Para la determinación de complemento C4, en una muestra de fluido corporal
272 | 17-379-002 | Reactivos/Kit para determinación de factor reumatoide, IgM (turbidimétrico) | - | Espectroscopía. Método turbidimétrico. Determinación cuantitativa. Incluye controles y calibradores. Reactivos listos para usar. Características analíticas ha ser definidas por la unidad requirente. Compatible con el equipo existente en el establecimiento de salud o proporcionado por el proveedor. Debe incluir inserto**. Los establecimientos de salud a nivel nacional deberán realizar las adquisiciones de acuerdo a los lineamientos vigentes. **Inserto o Manual de Uso, para aquellos dispositivos médicos de uso humano que requieran de instrucciones detalladas para su buen uso o funcionamiento, mismo que incluya los aspectos descritos en la normativa legal vigente | II |  | x | x |  | Inmunología | Para la determinación de factor reumatoide IgM, en una muestra de fluido corporal
273 | 17-379-003 | Reactivos/Kit para determinación de factor reumatoide, IgM (nefelométrico) | - | Espectroscopía. Método nefelométrico. Determinación cuantitativa. Incluye controles y calibradores. Reactivos listos para usar. Características analíticas ha ser definidas por la unidad requirente. Compatible con el equipo existente en el establecimiento de salud o proporcionado por el proveedor. Debe incluir inserto**. Los establecimientos de salud a nivel nacional deberán realizar las adquisiciones de acuerdo a los lineamientos vigentes. **Inserto o Manual de Uso, para aquellos dispositivos médicos de uso humano que requieran de instrucciones detalladas para su buen uso o funcionamiento, mismo que incluya los aspectos descritos en la normativa legal vigente | II |  | x | x |  | Inmunología | Para la determinación de factor reumatoide IgM, en una muestra de fluido corporal
274 | 28-034-001 | Reactivos/Kit para determinación de homocisteina | - | Espectroscopía. Método enzimático. Determinación cuantitativa. Incluye controles y calibradores. Reactivos listos para usar. Características analíticas ha ser definidas por la unidad requirente. Compatible con el equipo existente en el establecimiento de salud o proporcionado por el proveedor. Debe incluir inserto**. Los establecimientos de salud a nivel nacional deberán realizar las adquisiciones de acuerdo a los lineamientos vigentes. **Inserto o Manual de Uso, para aquellos dispositivos médicos de uso humano que requieran de instrucciones detalladas para su buen uso o funcionamiento, mismo que incluya los aspectos descritos en la normativa legal vigente | II |  | x | x |  | Inmunología | Para la determinación de homocisteina, en una muestra de fluido corporal
275 | 19-331-001 | Reactivos/Kit para determinación de sinaptofisina | - | Inmunoanálisis. Determinación cuantitativa. Incluye controles y calibradores. Reactivos listos para usar. Características analíticas ha ser definidas por la unidad requirente. Compatible con el equipo existente en el establecimiento de salud o proporcionado por el proveedor. Debe incluir inserto**. Los establecimientos de salud a nivel nacional deberán realizar las adquisiciones de acuerdo a los lineamientos vigentes. **Inserto o Manual de Uso, para aquellos dispositivos médicos de uso humano que requieran de instrucciones detalladas para su buen uso o funcionamiento, mismo que incluya los aspectos descritos en la normativa legal vigente | III |  |  | x |  | Inmunología | Para la determinación de sinaptofisina, en una muestra de fluido corporal
276 | 17-283-001 | Reactivos/Kit para determinación de anticuerpos anti-receptor TSH | - | Inmunoanálisis. Método ELISA. Determinación cuantitativa. Incluye controles y calibradores. Reactivos listos para usar. Características analíticas ha ser definidas por la unidad requirente. Compatible con el equipo existente en el establecimiento de salud o proporcionado por el proveedor. Debe incluir inserto**. Los establecimientos de salud a nivel nacional deberán realizar las adquisiciones de acuerdo a los lineamientos vigentes. **Inserto o Manual de Uso, para aquellos dispositivos médicos de uso humano que requieran de instrucciones detalladas para su buen uso o funcionamiento, mismo que incluya los aspectos descritos en la normativa legal vigente | II |  | x | x |  | Inmunología | Para la determinación de anticuerpos anti-receptor TSH, en una muestra de fluido corporal
277 | 17-369-001 | Reactivos/Kit para determinación de inmunoglobulina A, IgA (nefelométrico) | - | Espectroscopía. Método nefelométrico. Determinación cuantitativa. Incluye controles y calibradores. Reactivos listos para usar. Características analíticas ha ser definidas por la unidad requirente. Compatible con el equipo existente en el establecimiento de salud o proporcionado por el proveedor. Debe incluir inserto**. Los establecimientos de salud a nivel nacional deberán realizar las adquisiciones de acuerdo a los lineamientos vigentes. **Inserto o Manual de Uso, para aquellos dispositivos médicos de uso humano que requieran de instrucciones detalladas para su buen uso o funcionamiento, mismo que incluya los aspectos descritos en la normativa legal vigente | II |  | x | x |  | Inmunología | Para la determinación de inmunoglobulina A (IgA), en una muestra de fluido corporal
278 | 17-369-002 | Reactivos/Kit para determinación de inmunoglobulina A, IgA (turbidimétrico) | - | Espectroscopía. Método turbidimétrico. Determinación cuantitativa. Incluye controles y calibradores. Reactivos listos para usar. Características analíticas ha ser definidas por la unidad requirente. Compatible con el equipo existente en el establecimiento de salud o proporcionado por el proveedor. Debe incluir inserto**. Los establecimientos de salud a nivel nacional deberán realizar las adquisiciones de acuerdo a los lineamientos vigentes. **Inserto o Manual de Uso, para aquellos dispositivos médicos de uso humano que requieran de instrucciones detalladas para su buen uso o funcionamiento, mismo que incluya los aspectos descritos en la normativa legal vigente | II |  | x | x |  | Inmunología | Para la determinación de inmunoglobulina A (IgA), en una muestra de fluido corporal
279 | 17-371-001 | Reactivos/Kit para determinación de inmunoglobulina E, IgE | - | Espectroscopía. Método quimioluminiscencia (CLIA). Determinación cuantitativa. Incluye controles y calibradores. Reactivos listos para usar. Características analíticas ha ser definidas por la unidad requirente. Compatible con el equipo existente en el establecimiento de salud o proporcionado por el proveedor. Debe incluir inserto**. Los establecimientos de salud a nivel nacional deberán realizar las adquisiciones de acuerdo a los lineamientos vigentes. **Inserto o Manual de Uso, para aquellos dispositivos médicos de uso humano que requieran de instrucciones detalladas para su buen uso o funcionamiento, mismo que incluya los aspectos descritos en la normativa legal vigente | II |  | x | x |  | Inmunología | Para la determinación de inmunoglobulina E (IgE), en una muestra de fluido corporal
280 | 17-372-001 | Reactivos/Kit para determinación de inmunoglobulina G, IgG (nefelométrico) | - | Espectroscopía. Método nefelométrico. Determinación cuantitativa. Incluye controles y calibradores. Reactivos listos para usar. Características analíticas ha ser definidas por la unidad requirente. Compatible con el equipo existente en el establecimiento de salud o proporcionado por el proveedor. Debe incluir inserto**. Los establecimientos de salud a nivel nacional deberán realizar las adquisiciones de acuerdo a los lineamientos vigentes. **Inserto o Manual de Uso, para aquellos dispositivos médicos de uso humano que requieran de instrucciones detalladas para su buen uso o funcionamiento, mismo que incluya los aspectos descritos en la normativa legal vigente | II |  | x | x |  | Inmunología | Para la determinación de inmunoglobulina G (IgG), en una muestra de fluido corporal
281 | 17-372-002 | Reactivos/Kit para determinación de inmunoglobulina G, IgG (turbidimétrico) | - | Espectroscopía. Método turbidimétrico. Determinación cuantitativa. Incluye controles y calibradores. Reactivos listos para usar. Características analíticas ha ser definidas por la unidad requirente. Compatible con el equipo existente en el establecimiento de salud o proporcionado por el proveedor. Debe incluir inserto**. Los establecimientos de salud a nivel nacional deberán realizar las adquisiciones de acuerdo a los lineamientos vigentes. **Inserto o Manual de Uso, para aquellos dispositivos médicos de uso humano que requieran de instrucciones detalladas para su buen uso o funcionamiento, mismo que incluya los aspectos descritos en la normativa legal vigente | II |  | x | x |  | Inmunología | Para la determinación de inmunoglobulina G (IgG), en una muestra de fluido corporal
282 | 17-373-001 | Reactivos/Kit para determinación de inmunoglobulina M, IgM (nefelométrico) | - | Espectroscopía. Método nefelométrico. Incluye controles y calibradores. Reactivos listos para usar. Características analíticas ha ser definidas por la unidad requirente. Compatible con el equipo existente en el establecimiento de salud o proporcionado por el proveedor. Debe incluir inserto**. Los establecimientos de salud a nivel nacional deberán realizar las adquisiciones de acuerdo a los lineamientos vigentes. **Inserto o Manual de Uso, para aquellos dispositivos médicos de uso humano que requieran de instrucciones detalladas para su buen uso o funcionamiento, mismo que incluya los aspectos descritos en la normativa legal vigente | II |  | x | x |  | Inmunología | Para la determinación de inmunoglobulina M (IgM), en una muestra de fluido corporal
283 | 17-373-002 | Reactivos/Kit para determinación de inmunoglobulina M, IgM (turbidimétrico) | - | Espectroscopía. Método turbidimétrico. Incluye controles y calibradores. Reactivos listos para usar. Características analíticas ha ser definidas por la unidad requirente. Compatible con el equipo existente en el establecimiento de salud o proporcionado por el proveedor. Debe incluir inserto**. Los establecimientos de salud a nivel nacional deberán realizar las adquisiciones de acuerdo a los lineamientos vigentes. **Inserto o Manual de Uso, para aquellos dispositivos médicos de uso humano que requieran de instrucciones detalladas para su buen uso o funcionamiento, mismo que incluya los aspectos descritos en la normativa legal vigente | II |  | x | x |  | Inmunología | Para la determinación de inmunoglobulina M (IgM), en una muestra de fluido corporal
284 | 19-088-001 | Reactivos/Kit para determinación de cadenas ligera KAPPA | - | Espectroscopía. Método nefelométrico. Determinación cuantitativa. Incluye controles y calibradores. Reactivos listos para usar. Características analíticas ha ser definidas por la unidad requirente. Compatible con el equipo existente en el establecimiento de salud o proporcionado por el proveedor. Debe incluir inserto**. Los establecimientos de salud a nivel nacional deberán realizar las adquisiciones de acuerdo a los lineamientos vigentes. **Inserto o Manual de Uso, para aquellos dispositivos médicos de uso humano que requieran de instrucciones detalladas para su buen uso o funcionamiento, mismo que incluya los aspectos descritos en la normativa legal vigente | II |  |  | x |  | Inmunología | Para la determinación de inmunoglobulinas de cadenas ligera KAPPA, en una muestra de fluido corporal
285 | 19-089-001 | Reactivos/Kit para determinación de cadenas ligera LAMBDA | - | Espectroscopía. Método nefelométrico. Determinación cuantitativa. Incluye controles y calibradores. Reactivos listos para usar. Características analíticas ha ser definidas por la unidad requirente. Compatible con el equipo existente en el establecimiento de salud o proporcionado por el proveedor. Debe incluir inserto**. Los establecimientos de salud a nivel nacional deberán realizar las adquisiciones de acuerdo a los lineamientos vigentes. **Inserto o Manual de Uso, para aquellos dispositivos médicos de uso humano que requieran de instrucciones detalladas para su buen uso o funcionamiento, mismo que incluya los aspectos descritos en la normativa legal vigente | II |  |  | x |  | Inmunología | Para la determinación de inmunoglobulinas de cadenas ligera LAMBDA, en una muestra de fluido corporal
286 | 24-390-001 | Reactivos/Kit para determinación de receptor de factor epidérmico de crecimiento (EGFR) | - | Inmunoanálisis. Determinación cuantitativa. Incluye controles y calibradores. Reactivos listos para usar. Características analíticas ha ser definidas por la unidad requirente. Compatible con el equipo existente en el establecimiento de salud o proporcionado por el proveedor. Debe incluir inserto**. Los establecimientos de salud a nivel nacional deberán realizar las adquisiciones de acuerdo a los lineamientos vigentes. **Inserto o Manual de Uso, para aquellos dispositivos médicos de uso humano que requieran de instrucciones detalladas para su buen uso o funcionamiento, mismo que incluya los aspectos descritos en la normativa legal vigente | II |  |  | x |  | Inmunología | Para la determinación de receptor de factor epidérmico de crecimiento (EGFR), en una muestra de fluido corporal
287 | 19-652-001 | Reactivos/Kit para determinación de factor de necrosis tumoral | - | Inmunoanálisis. Método ELISA. Determinación cuantitativa. Incluye controles y calibradores. Reactivos listos para usar. Características analíticas ha ser definidas por la unidad requirente. Compatible con el equipo existente en el establecimiento de salud o proporcionado por el proveedor. Debe incluir inserto**. Los establecimientos de salud a nivel nacional deberán realizar las adquisiciones de acuerdo a los lineamientos vigentes. **Inserto o Manual de Uso, para aquellos dispositivos médicos de uso humano que requieran de instrucciones detalladas para su buen uso o funcionamiento, mismo que incluya los aspectos descritos en la normativa legal vigente | II |  |  | x |  | Inmunología | Para la determinación de factor de necrosis tumoral, en una muestra de fluido corporal
288 | 20-011-001 | Reactivos/Kit para determinación de receptores de estrógenos | - | Inmunoanálisis. Determinación cuantitativa. Incluye controles y calibradores. Reactivos listos para usar. Características analíticas ha ser definidas por la unidad requirente. Compatible con el equipo existente en el establecimiento de salud o proporcionado por el proveedor. Debe incluir inserto**. Los establecimientos de salud a nivel nacional deberán realizar las adquisiciones de acuerdo a los lineamientos vigentes. **Inserto o Manual de Uso, para aquellos dispositivos médicos de uso humano que requieran de instrucciones detalladas para su buen uso o funcionamiento, mismo que incluya los aspectos descritos en la normativa legal vigente | II |  |  | x |  | Inmunología | Para la determinación de receptores de estrógenos
289 | 20-012-001 | Reactivos/Kit para determinación de receptores de progesterona | - | Inmunoanálisis. Determinación cuantitativa. Incluye controles y calibradores. Reactivos listos para usar. Características analíticas ha ser definidas por la unidad requirente. Compatible con el equipo existente en el establecimiento de salud o proporcionado por el proveedor. Debe incluir inserto**. Los establecimientos de salud a nivel nacional deberán realizar las adquisiciones de acuerdo a los lineamientos vigentes. **Inserto o Manual de Uso, para aquellos dispositivos médicos de uso humano que requieran de instrucciones detalladas para su buen uso o funcionamiento, mismo que incluya los aspectos descritos en la normativa legal vigente | II |  |  | x |  | Inmunología | Para la determinación de recptores de progesterona
290 | 20-692-001 | Reactivos/Kit para determinación de marcador cardiaco, péptido natriurético cerebral (NT-proBNP) | NT-proBNP; ProBNP | Inmunoanálisis. Método ELISA. Determinación cuantitativa. Incluye controles y calibradores. Reactivos listos para usar. Características analíticas ha ser definidas por la unidad requirente. Compatible con el equipo existente en el establecimiento de salud o proporcionado por el proveedor. Debe incluir inserto**. Los establecimientos de salud a nivel nacional deberán realizar las adquisiciones de acuerdo a los lineamientos vigentes. **Inserto o Manual de Uso, para aquellos dispositivos médicos de uso humano que requieran de instrucciones detalladas para su buen uso o funcionamiento, mismo que incluya los aspectos descritos en la normativa legal vigente | II |  |  | x |  | Inmunología | Para la determinación de marcador cardiaco, péptido natriurético cerebral, en una muestra de fluido corporal
291 | 22-353-001 | Reactivos/Kit para determinación de Arenavirus (fiebre de lassa), anticuerpos IgG | - | Inmunoanálisis. Determinación cuantitativa. Incluye controles y calibradores. Reactivos listos para usar. Características analíticas ha ser definidas por la unidad requirente. Compatible con el equipo existente en el establecimiento de salud o proporcionado por el proveedor. Debe incluir inserto**. Los establecimientos de salud a nivel nacional deberán realizar las adquisiciones de acuerdo a los lineamientos vigentes. **Inserto o Manual de Uso, para aquellos dispositivos médicos de uso humano que requieran de instrucciones detalladas para su buen uso o funcionamiento, mismo que incluya los aspectos descritos en la normativa legal vigente | III |  |  | x |  | Inmunología | Para la determinación de anticuerpos IgG de Arenavirus (fiebre de lassa), en una muestra de fluido corporal
292 | 22-354-001 | Reactivos/Kit para determinación de Arenavirus (fiebre de lassa), anticuerpos IgM | - | Inmunoanálisis. Determinación cuantitativa. Incluye controles y calibradores. Reactivos listos para usar. Características analíticas ha ser definidas por la unidad requirente. Compatible con el equipo existente en el establecimiento de salud o proporcionado por el proveedor. Debe incluir inserto**. Los establecimientos de salud a nivel nacional deberán realizar las adquisiciones de acuerdo a los lineamientos vigentes. **Inserto o Manual de Uso, para aquellos dispositivos médicos de uso humano que requieran de instrucciones detalladas para su buen uso o funcionamiento, mismo que incluya los aspectos descritos en la normativa legal vigente | III |  |  | x |  | Inmunología | Para la determinación de anticuerpos IgM de Arenavirus (fiebre de lassa), en una muestra de fluido corporal
293 | 19-357-001 | Reactivos/Kit para determinación de Borrelia burgdorferi, anti-IgG (enfermedad de Lyme ) | - | Inmunoanálisis. Determinación cuantitativa. Incluye controles y calibradores. Reactivos listos para usar. Características analíticas ha ser definidas por la unidad requirente. Compatible con el equipo existente en el establecimiento de salud o proporcionado por el proveedor. Debe incluir inserto**. Los establecimientos de salud a nivel nacional deberán realizar las adquisiciones de acuerdo a los lineamientos vigentes. **Inserto o Manual de Uso, para aquellos dispositivos médicos de uso humano que requieran de instrucciones detalladas para su buen uso o funcionamiento, mismo que incluya los aspectos descritos en la normativa legal vigente | III |  |  | x |  | Inmunología | Para la determincación de anticuerpos anti-Borrelia burgdorferi IgG, en una muestra de fluido corporal
294 | 19-358-001 | Reactivos/Kit para determinación de Borrelia burgdorferi, anti-IgM (enfermedad de Lyme ) | - | Inmunoanálisis. Determinación cuantitativa. Incluye controles y calibradores. Reactivos listos para usar. Características analíticas ha ser definidas por la unidad requirente. Compatible con el equipo existente en el establecimiento de salud o proporcionado por el proveedor. Debe incluir inserto**. Los establecimientos de salud a nivel nacional deberán realizar las adquisiciones de acuerdo a los lineamientos vigentes. **Inserto o Manual de Uso, para aquellos dispositivos médicos de uso humano que requieran de instrucciones detalladas para su buen uso o funcionamiento, mismo que incluya los aspectos descritos en la normativa legal vigente | III |  |  | x |  | Inmunología | Para la determincación de anticuerpos anti-Borrelia burgdorferi IgM, en una muestra de fluido corporal
295 | 21-769-001 | Reactivos/Kit para determinación de Brucella abortus, anticuerpos IgG | - | Inmunoanálisis. Método ELISA. Determinación cuantitativa. Incluye controles y calibradores. Reactivos listos para usar. Características analíticas ha ser definidas por la unidad requirente. Compatible con el equipo existente en el establecimiento de salud o proporcionado por el proveedor. Debe incluir inserto**. Los establecimientos de salud a nivel nacional deberán realizar las adquisiciones de acuerdo a los lineamientos vigentes. **Inserto o Manual de Uso, para aquellos dispositivos médicos de uso humano que requieran de instrucciones detalladas para su buen uso o funcionamiento, mismo que incluya los aspectos descritos en la normativa legal vigente | III |  |  | x |  | Inmunología | Para la determinación de anticuerpos IgG de Brucella abortus, en una muestra de fluido corporal
296 | 21-770-001 | Reactivos/Kit para determinación de Brucella abortus, anticuerpos IgM | - | Inmunoanálisis. Método ELISA. Determinación cuantitativa. Incluye controles y calibradores. Reactivos listos para usar. Características analíticas ha ser definidas por la unidad requirente. Compatible con el equipo existente en el establecimiento de salud o proporcionado por el proveedor. Debe incluir inserto**. Los establecimientos de salud a nivel nacional deberán realizar las adquisiciones de acuerdo a los lineamientos vigentes. **Inserto o Manual de Uso, para aquellos dispositivos médicos de uso humano que requieran de instrucciones detalladas para su buen uso o funcionamiento, mismo que incluya los aspectos descritos en la normativa legal vigente | III |  |  | x |  | Inmunología | Para la determinación de anticuerpos IgM de Brucella abortus, en una muestra de fluido corporal
297 | 17-077-002 | Reactivos/Kit para determinación de Chikungunya, anticuerpos IgM | - | Inmunoanálisis. Método ELISA. Determinación cuantitativa. Incluye controles y calibradores. Reactivos listos para usar. Características analíticas ha ser definidas por la unidad requirente. Compatible con el equipo existente en el establecimiento de salud o proporcionado por el proveedor. Debe incluir inserto**. Los establecimientos de salud a nivel nacional deberán realizar las adquisiciones de acuerdo a los lineamientos vigentes. **Inserto o Manual de Uso, para aquellos dispositivos médicos de uso humano que requieran de instrucciones detalladas para su buen uso o funcionamiento, mismo que incluya los aspectos descritos en la normativa legal vigente | III |  |  | x |  | Inmunología | Para la determinación de anticuerpos IgM de chikungunya, en una muestra de fluido corporal
298 | 21-779-001 | Reactivos/Kit para determinación de Chlamydia pneumoniae, anticuerpos IgA | - | Inmunoanálisis. Método inmunofluorescencia. Determinación cuantitativa. Incluye controles y calibradores. Reactivos listos para usar. Características analíticas ha ser definidas por la unidad requirente. Compatible con el equipo existente en el establecimiento de salud o proporcionado por el proveedor. Debe incluir inserto**. Los establecimientos de salud a nivel nacional deberán realizar las adquisiciones de acuerdo a los lineamientos vigentes. **Inserto o Manual de Uso, para aquellos dispositivos médicos de uso humano que requieran de instrucciones detalladas para su buen uso o funcionamiento, mismo que incluya los aspectos descritos en la normativa legal vigente | III |  |  | x |  | Inmunología | Para la determinación de anticuerpos anti-Chlamydia pneumoniae IgA, en una muestra de fluido corporal
299 | 21-780-001 | Reactivos/Kit para determinación de Chlamydia pneumoniae, anticuerpos IgG | - | Inmunoanálisis. Método inmunofluorescencia. Determinación cuantitativa. Incluye controles y calibradores. Reactivos listos para usar. Características analíticas ha ser definidas por la unidad requirente. Compatible con el equipo existente en el establecimiento de salud o proporcionado por el proveedor. Debe incluir inserto**. Los establecimientos de salud a nivel nacional deberán realizar las adquisiciones de acuerdo a los lineamientos vigentes. **Inserto o Manual de Uso, para aquellos dispositivos médicos de uso humano que requieran de instrucciones detalladas para su buen uso o funcionamiento, mismo que incluya los aspectos descritos en la normativa legal vigente | III |  |  | x |  | Inmunología | Para la determinación de anticuerpos anti-Chlamydia pneumoniae IgG, en una muestra de fluido corporal
300 | 21-781-001 | Reactivos/Kit para determinación de Chlamydia pneumoniae, anticuerpos IgM | - | Inmunoanálisis. Método inmunofluorescencia. Determinación cuantitativa. Incluye controles y calibradores. Reactivos listos para usar. Características analíticas ha ser definidas por la unidad requirente. Compatible con el equipo existente en el establecimiento de salud o proporcionado por el proveedor. Debe incluir inserto**. Los establecimientos de salud a nivel nacional deberán realizar las adquisiciones de acuerdo a los lineamientos vigentes. **Inserto o Manual de Uso, para aquellos dispositivos médicos de uso humano que requieran de instrucciones detalladas para su buen uso o funcionamiento, mismo que incluya los aspectos descritos en la normativa legal vigente | III |  |  | x |  | Inmunología | Para la determinación de anticuerpos anti-Chlamydia pneumoniae IgM, en una muestra de fluido corporal
301 | 21-783-001 | Reactivos/Kit para determinación de Chlamydia psittaci, anticuerpos IgA | - | Inmunoanálisis. Método inmunofluorescencia. Determinación cuantitativa. Incluye controles y calibradores. Reactivos listos para usar. Características analíticas ha ser definidas por la unidad requirente. Compatible con el equipo existente en el establecimiento de salud o proporcionado por el proveedor. Debe incluir inserto**. Los establecimientos de salud a nivel nacional deberán realizar las adquisiciones de acuerdo a los lineamientos vigentes. **Inserto o Manual de Uso, para aquellos dispositivos médicos de uso humano que requieran de instrucciones detalladas para su buen uso o funcionamiento, mismo que incluya los aspectos descritos en la normativa legal vigente | III |  |  | x |  | Inmunología | Para la determinación de anticuerpos anti-Chlamydia psittaci IgA, en una muestra de fluido corporal
302 | 21-784-001 | Reactivos/Kit para determinación de Chlamydia psittaci, anticuerpos IgG | - | Inmunoanálisis. Método inmunofluorescencia. Determinación cuantitativa. Incluye controles y calibradores. Reactivos listos para usar. Características analíticas ha ser definidas por la unidad requirente. Compatible con el equipo existente en el establecimiento de salud o proporcionado por el proveedor. Debe incluir inserto**. Los establecimientos de salud a nivel nacional deberán realizar las adquisiciones de acuerdo a los lineamientos vigentes. **Inserto o Manual de Uso, para aquellos dispositivos médicos de uso humano que requieran de instrucciones detalladas para su buen uso o funcionamiento, mismo que incluya los aspectos descritos en la normativa legal vigente | III |  |  | x |  | Inmunología | Para la determinación de anticuerpos anti-Chlamydia psittaci IgG, en una muestra de fluido corporal
303 | 21-785-001 | Reactivos/Kit para determinación de Chlamydia psittaci, anticuerpos IgM | - | Inmunoanálisis. Método inmunofluorescencia. Determinación cuantitativa. Incluye controles y calibradores. Reactivos listos para usar. Características analíticas ha ser definidas por la unidad requirente. Compatible con el equipo existente en el establecimiento de salud o proporcionado por el proveedor. Debe incluir inserto**. Los establecimientos de salud a nivel nacional deberán realizar las adquisiciones de acuerdo a los lineamientos vigentes. **Inserto o Manual de Uso, para aquellos dispositivos médicos de uso humano que requieran de instrucciones detalladas para su buen uso o funcionamiento, mismo que incluya los aspectos descritos en la normativa legal vigente | III |  |  | x |  | Inmunología | Para la determinación de anticuerpos anti-Chlamydia psittaci IgM, en una muestra de fluido corporal
304 | 21-775-001 | Reactivos/Kit para determinación de Chlamydia trachomatis, anticuerpos IgA | - | Inmunoanálisis. Método inmunofluorescencia. Determinación cuantitativa. Incluye controles y calibradores. Reactivos listos para usar. Características analíticas ha ser definidas por la unidad requirente. Compatible con el equipo existente en el establecimiento de salud o proporcionado por el proveedor. Debe incluir inserto**. Los establecimientos de salud a nivel nacional deberán realizar las adquisiciones de acuerdo a los lineamientos vigentes. **Inserto o Manual de Uso, para aquellos dispositivos médicos de uso humano que requieran de instrucciones detalladas para su buen uso o funcionamiento, mismo que incluya los aspectos descritos en la normativa legal vigente | III |  |  | x |  | Inmunología | Para la determinación de anticuerpos anti-Chlamydia trachomatis IgA, en una muestra de fluido corporal
305 | 21-776-001 | Reactivos/Kit para determinación de Chlamydia trachomatis, anticuerpos IgG | - | Inmunoanálisis. Método inmunofluorescencia. Determinación cuantitativa. Incluye controles y calibradores. Reactivos listos para usar. Características analíticas ha ser definidas por la unidad requirente. Compatible con el equipo existente en el establecimiento de salud o proporcionado por el proveedor. Debe incluir inserto**. Los establecimientos de salud a nivel nacional deberán realizar las adquisiciones de acuerdo a los lineamientos vigentes. **Inserto o Manual de Uso, para aquellos dispositivos médicos de uso humano que requieran de instrucciones detalladas para su buen uso o funcionamiento, mismo que incluya los aspectos descritos en la normativa legal vigente | III |  |  | x |  | Inmunología | Para la determinación de anticuerpos anti-Chlamydia trachomatis IgG, en una muestra de fluido corporal
306 | 21-777-001 | Reactivos/Kit para determinación de Chlamydia trachomatis, anticuerpos IgM | - | Inmunoanálisis. Método inmunofluorescencia. Determinación cuantitativa. Incluye controles y calibradores. Reactivos listos para usar. Características analíticas ha ser definidas por la unidad requirente. Compatible con el equipo existente en el establecimiento de salud o proporcionado por el proveedor. Debe incluir inserto**. Los establecimientos de salud a nivel nacional deberán realizar las adquisiciones de acuerdo a los lineamientos vigentes. **Inserto o Manual de Uso, para aquellos dispositivos médicos de uso humano que requieran de instrucciones detalladas para su buen uso o funcionamiento, mismo que incluya los aspectos descritos en la normativa legal vigente | III |  |  | x |  | Inmunología | Para la determinación de anticuerpos anti-Chlamydia trachomatis IgM, en una muestra de fluido corporal
307 | 19-381-001 | Reactivos/Kit para determinación de Citomegalovirus, anticuerpos IgG | CMV IgG | Inmunoanálisis. Método ELISA. Determinación cuantitativa. Incluye controles y calibradores. Reactivos listos para usar. Características analíticas ha ser definidas por la unidad requirente. Compatible con el equipo existente en el establecimiento de salud o proporcionado por el proveedor. Debe incluir inserto**. Los establecimientos de salud a nivel nacional deberán realizar las adquisiciones de acuerdo a los lineamientos vigentes. **Inserto o Manual de Uso, para aquellos dispositivos médicos de uso humano que requieran de instrucciones detalladas para su buen uso o funcionamiento, mismo que incluya los aspectos descritos en la normativa legal vigente | III |  | x | x |  | Inmunología | Para la determinación de anticuerpos IgG de citomegalovirus, en una muestra de fluido corporal
308 | 17-336-001 | Reactivos/Kit para determinación de Citomegalovirus, anticuerpos IgM | CMV IgM | Inmunoanálisis. Método ELISA. Determinación cuantitativa. Incluye controles y calibradores. Reactivos listos para usar. Características analíticas ha ser definidas por la unidad requirente. Compatible con el equipo existente en el establecimiento de salud o proporcionado por el proveedor. Debe incluir inserto**. Los establecimientos de salud a nivel nacional deberán realizar las adquisiciones de acuerdo a los lineamientos vigentes. **Inserto o Manual de Uso, para aquellos dispositivos médicos de uso humano que requieran de instrucciones detalladas para su buen uso o funcionamiento, mismo que incluya los aspectos descritos en la normativa legal vigente | III |  | x | x |  | Inmunología | Para la determinación de anticuerpos IgM de citomegalovirus, en una muestra de fluido corporal
309 | 19-379-001 | Control para anticuerpos totales de Citomegalovirus | - | Preparado a partir de sangre humana, contiene aditivos y conservantes | III |  | x | x |  | Inmunología | Para realizar el control de calidad intralaboratorio
310 | 17-327-001 | Reactivos/Kit para determinación de Clostridium difficile, toxina A | - | Inmunoanálisis. Método ELISA. Determinación cuantitativa. Incluye controles y calibradores. Reactivos listos para usar. Características analíticas ha ser definidas por la unidad requirente. Compatible con el equipo existente en el establecimiento de salud o proporcionado por el proveedor. Debe incluir inserto**. Los establecimientos de salud a nivel nacional deberán realizar las adquisiciones de acuerdo a los lineamientos vigentes. **Inserto o Manual de Uso, para aquellos dispositivos médicos de uso humano que requieran de instrucciones detalladas para su buen uso o funcionamiento, mismo que incluya los aspectos descritos en la normativa legal vigente | III |  | x | x |  | Inmunología | Para la determinación de Clostridium difficile, toxina A, en una muestra de fluido corporal
311 | 17-327-002 | Reactivos/Kit para determinación de Clostridium difficile, toxina B | - | Inmunoanálisis. Método ELISA. Determinación cuantitativa. Incluye controles y calibradores. Reactivos listos para usar. Características analíticas ha ser definidas por la unidad requirente. Compatible con el equipo existente en el establecimiento de salud o proporcionado por el proveedor. Debe incluir inserto**. Los establecimientos de salud a nivel nacional deberán realizar las adquisiciones de acuerdo a los lineamientos vigentes. **Inserto o Manual de Uso, para aquellos dispositivos médicos de uso humano que requieran de instrucciones detalladas para su buen uso o funcionamiento, mismo que incluya los aspectos descritos en la normativa legal vigente | III |  | x | x |  | Inmunología | Para la determinación de Clostridium difficile, toxina B, en una muestra de fluido corporal
312 | 19-077-001 | Reactivos/Kit para determinación de Cryptosporidium, anticuerpos IgG | - | Inmunoanálisis. Método ELISA. Determinación cuantitativa. Incluye controles y calibradores. Reactivos listos para usar. Características analíticas ha ser definidas por la unidad requirente. Compatible con el equipo existente en el establecimiento de salud o proporcionado por el proveedor. Debe incluir inserto**. Los establecimientos de salud a nivel nacional deberán realizar las adquisiciones de acuerdo a los lineamientos vigentes. **Inserto o Manual de Uso, para aquellos dispositivos médicos de uso humano que requieran de instrucciones detalladas para su buen uso o funcionamiento, mismo que incluya los aspectos descritos en la normativa legal vigente | III |  | x | x |  | Inmunología | Para la determinación de anticuerpos IgG Cryptosporidium, en una muestra de fluido corporal
313 | 19-077-002 | Reactivos/Kit para determinación de Cryptosporidium, anticuerpos IgM | - | Inmunoanálisis. Método ELISA. Determinación cuantitativa. Incluye controles y calibradores. Reactivos listos para usar. Características analíticas ha ser definidas por la unidad requirente. Compatible con el equipo existente en el establecimiento de salud o proporcionado por el proveedor. Debe incluir inserto**. Los establecimientos de salud a nivel nacional deberán realizar las adquisiciones de acuerdo a los lineamientos vigentes. **Inserto o Manual de Uso, para aquellos dispositivos médicos de uso humano que requieran de instrucciones detalladas para su buen uso o funcionamiento, mismo que incluya los aspectos descritos en la normativa legal vigente | III |  | x | x |  | Inmunología | Para la determinación de anticuerpos IgM de Cryptosporidium, en una muestra de fluido corporal
314 | 22-368-001 | Reactivos/Kit para determinación de Dengue, anticuerpos IgG | - | Inmunoanálisis. Método ELISA. Determinación cuantitativa. Incluye controles y calibradores. Reactivos listos para usar. Características analíticas ha ser definidas por la unidad requirente. Compatible con el equipo existente en el establecimiento de salud o proporcionado por el proveedor. Debe incluir inserto**. Los establecimientos de salud a nivel nacional deberán realizar las adquisiciones de acuerdo a los lineamientos vigentes. **Inserto o Manual de Uso, para aquellos dispositivos médicos de uso humano que requieran de instrucciones detalladas para su buen uso o funcionamiento, mismo que incluya los aspectos descritos en la normativa legal vigente | III |  | x | x |  | Inmunología | Para la determinación de anticuerpos IgG de Dengue, en una muestra de fluido corporal
315 | 22-369-001 | Reactivos/Kit para determinación de Dengue, anticuerpos IgM | - | Inmunoanálisis. Método ELISA. Determinación cuantitativa. Incluye controles y calibradores. Reactivos listos para usar. Características analíticas ha ser definidas por la unidad requirente. Compatible con el equipo existente en el establecimiento de salud o proporcionado por el proveedor. Debe incluir inserto**. Los establecimientos de salud a nivel nacional deberán realizar las adquisiciones de acuerdo a los lineamientos vigentes. **Inserto o Manual de Uso, para aquellos dispositivos médicos de uso humano que requieran de instrucciones detalladas para su buen uso o funcionamiento, mismo que incluya los aspectos descritos en la normativa legal vigente | III |  | x | x |  | Inmunología | Para la determinación de anticuerpos IgM de Dengue, en una muestra de fluido corporal
316 | 22-272-001 | Reactivos/Kit para determinación de Dengue, antígeno NS1 | - | Inmunoanálisis. Método ELISA. Determinación cuantitativa. Incluye controles y calibradores. Reactivos listos para usar. Características analíticas ha ser definidas por la unidad requirente. Compatible con el equipo existente en el establecimiento de salud o proporcionado por el proveedor. Debe incluir inserto**. Los establecimientos de salud a nivel nacional deberán realizar las adquisiciones de acuerdo a los lineamientos vigentes. **Inserto o Manual de Uso, para aquellos dispositivos médicos de uso humano que requieran de instrucciones detalladas para su buen uso o funcionamiento, mismo que incluya los aspectos descritos en la normativa legal vigente | III |  | x | x |  | Inmunología | Para la determinación de antígeno NS1 de Dengue, en una muestra de fluido corporal
317 | 19-457-001 | Reactivos/Kit para determinación de Echinococcus, anticuerpos IgG (ELISA) | - | Inmunoanálisis. Método ELISA. Determinación cuantitativa. Incluye controles y calibradores. Reactivos listos para usar. Características analíticas ha ser definidas por la unidad requirente. Compatible con el equipo existente en el establecimiento de salud o proporcionado por el proveedor. Debe incluir inserto**. Los establecimientos de salud a nivel nacional deberán realizar las adquisiciones de acuerdo a los lineamientos vigentes. **Inserto o Manual de Uso, para aquellos dispositivos médicos de uso humano que requieran de instrucciones detalladas para su buen uso o funcionamiento, mismo que incluya los aspectos descritos en la normativa legal vigente | III |  |  | x |  | Inmunología | Para la determinación de anticuerpos IgG de Echinococcus, en una muestra de fluido corporal
318 | 22-169-001 | Reactivos/Kit para determinación de anticuerpos anti-Entamoeba histolytica | - | Inmunoanálisis. Método ELISA. Determinación cuantitativa. Incluye controles y calibradores. Reactivos listos para usar. Características analíticas ha ser definidas por la unidad requirente. Compatible con el equipo existente en el establecimiento de salud o proporcionado por el proveedor. Debe incluir inserto**. Los establecimientos de salud a nivel nacional deberán realizar las adquisiciones de acuerdo a los lineamientos vigentes. **Inserto o Manual de Uso, para aquellos dispositivos médicos de uso humano que requieran de instrucciones detalladas para su buen uso o funcionamiento, mismo que incluya los aspectos descritos en la normativa legal vigente | III |  |  | x |  | Inmunología | Para la determinación de anticuerpos anti-Entamoeba histolytica, en una muestra de fluido corporal
319 | 22-383-001 | Reactivos/Kit para determinación del virus Epstein Barr, antígeno de capside viral IgG | - | Inmunoanálisis. Método ELISA. Determinación cuantitativa. Incluye controles y calibradores. Reactivos listos para usar. Características analíticas ha ser definidas por la unidad requirente. Compatible con el equipo existente en el establecimiento de salud o proporcionado por el proveedor. Debe incluir inserto**. Los establecimientos de salud a nivel nacional deberán realizar las adquisiciones de acuerdo a los lineamientos vigentes. **Inserto o Manual de Uso, para aquellos dispositivos médicos de uso humano que requieran de instrucciones detalladas para su buen uso o funcionamiento, mismo que incluya los aspectos descritos en la normativa legal vigente | III |  |  | x |  | Inmunología | Para la determinación de antígeno de capside viral IgG, en una muestra de fluido corporal
320 | 22-384-001 | Reactivos/Kit para determinación del virus Epstein Barr, antígeno de capside viral IgM | - | Inmunoanálisis. Método ELISA. Determinación cuantitativa. Incluye controles y calibradores. Reactivos listos para usar. Características analíticas ha ser definidas por la unidad requirente. Compatible con el equipo existente en el establecimiento de salud o proporcionado por el proveedor. Debe incluir inserto**. Los establecimientos de salud a nivel nacional deberán realizar las adquisiciones de acuerdo a los lineamientos vigentes. **Inserto o Manual de Uso, para aquellos dispositivos médicos de uso humano que requieran de instrucciones detalladas para su buen uso o funcionamiento, mismo que incluya los aspectos descritos en la normativa legal vigente | III |  |  | x |  | Inmunología | Para la determinación de antígeno de capside viral IgM de Epstein Barr, en una muestra de fluido corporal
321 | 22-382-001 | Reactivos/Kit para determinación del virus Epstein Barr, antígeno nuclear IgG | - | Inmunoanálisis. Método ELISA. Determinación cuantitativa. Incluye controles y calibradores. Reactivos listos para usar. Características analíticas ha ser definidas por la unidad requirente. Compatible con el equipo existente en el establecimiento de salud o proporcionado por el proveedor. Debe incluir inserto**. Los establecimientos de salud a nivel nacional deberán realizar las adquisiciones de acuerdo a los lineamientos vigentes. **Inserto o Manual de Uso, para aquellos dispositivos médicos de uso humano que requieran de instrucciones detalladas para su buen uso o funcionamiento, mismo que incluya los aspectos descritos en la normativa legal vigente | III |  |  | x |  | Inmunología | Para la determinación de antígeno nuclear IgG de Epstein Barr, en una muestra de fluido corporal
322 | 22-382-002 | Reactivos/Kit para determinación del virus Epstein Barr, antígeno nuclear IgM | - | Inmunoanálisis. Método ELISA. Determinación cuantitativa. Incluye controles y calibradores. Reactivos listos para usar. Características analíticas ha ser definidas por la unidad requirente. Compatible con el equipo existente en el establecimiento de salud o proporcionado por el proveedor. Debe incluir inserto**. Los establecimientos de salud a nivel nacional deberán realizar las adquisiciones de acuerdo a los lineamientos vigentes. **Inserto o Manual de Uso, para aquellos dispositivos médicos de uso humano que requieran de instrucciones detalladas para su buen uso o funcionamiento, mismo que incluya los aspectos descritos en la normativa legal vigente | III |  |  | x |  | Inmunología | Para la determinación de antígeno nuclear IgM de Epstein Barr, en una muestra de fluido corporal
323 | 21-850-001 | Reactivos/Kit para determinación de antígeno de Estreptococo grupo A | - | Inmunoanálisis. Determinación cuantitativa. Incluye controles y calibradores. Reactivos listos para usar. Características analíticas ha ser definidas por la unidad requirente. Compatible con el equipo existente en el establecimiento de salud o proporcionado por el proveedor. Debe incluir inserto**. Los establecimientos de salud a nivel nacional deberán realizar las adquisiciones de acuerdo a los lineamientos vigentes. **Inserto o Manual de Uso, para aquellos dispositivos médicos de uso humano que requieran de instrucciones detalladas para su buen uso o funcionamiento, mismo que incluya los aspectos descritos en la normativa legal vigente | II |  | x | x |  | Inmunología | Para la determinación de antígeno de Estreptococo grupo A, en una muestra de fluido corporal: suero
324 | 22-450-001 | Reactivos/Kit para determinación de Flavivirus (fiebre amarilla), anticuerpos IgM | - | Inmunoanálisis. Determinación cuantitativa. Incluye controles y calibradores. Reactivos listos para usar. Características analíticas ha ser definidas por la unidad requirente. Compatible con el equipo existente en el establecimiento de salud o proporcionado por el proveedor. Debe incluir inserto**. Los establecimientos de salud a nivel nacional deberán realizar las adquisiciones de acuerdo a los lineamientos vigentes. **Inserto o Manual de Uso, para aquellos dispositivos médicos de uso humano que requieran de instrucciones detalladas para su buen uso o funcionamiento, mismo que incluya los aspectos descritos en la normativa legal vigente | III |  | x | x |  | Inmunología | Para la determinación de anticuerpos IgM de Flavivirus (fiebre amarilla), en una muestra de fluido corporal
325 | 22-449-001 | Reactivos/Kit para determinación de Flavivirus (fiebre amarilla), anticuerpos IgG | - | Inmunoanálisis. Determinación cuantitativa. Incluye controles y calibradores. Reactivos listos para usar. Características analíticas ha ser definidas por la unidad requirente. Compatible con el equipo existente en el establecimiento de salud o proporcionado por el proveedor. Debe incluir inserto**. Los establecimientos de salud a nivel nacional deberán realizar las adquisiciones de acuerdo a los lineamientos vigentes. **Inserto o Manual de Uso, para aquellos dispositivos médicos de uso humano que requieran de instrucciones detalladas para su buen uso o funcionamiento, mismo que incluya los aspectos descritos en la normativa legal vigente | III |  | x | x |  | Inmunología | Para la determinación de anticuerpos IgG de Flavivirus (fiebre amarilla), en una muestra de fluido corporal
326 | 22-386-001 | Reactivos/Kit para determinación de Hantavirus, anticuerpos IgG | - | Inmunoanálisis. Determinación cuantitativa. Incluye controles y calibradores. Reactivos listos para usar. Características analíticas ha ser definidas por la unidad requirente. Compatible con el equipo existente en el establecimiento de salud o proporcionado por el proveedor. Debe incluir inserto**. Los establecimientos de salud a nivel nacional deberán realizar las adquisiciones de acuerdo a los lineamientos vigentes. **Inserto o Manual de Uso, para aquellos dispositivos médicos de uso humano que requieran de instrucciones detalladas para su buen uso o funcionamiento, mismo que incluya los aspectos descritos en la normativa legal vigente | III |  |  | x |  | Inmunología | Para la determinación de anticuerpos IgG de Hantavirus, en una muestra de fluido corporal
327 | 22-387-001 | Reactivos/Kit para determinación de Hantavirus, anticuerpos IgM | - | Inmunoanálisis. Determinación cuantitativa. Incluye controles y calibradores. Reactivos listos para usar. Características analíticas ha ser definidas por la unidad requirente. Compatible con el equipo existente en el establecimiento de salud o proporcionado por el proveedor. Debe incluir inserto**. Los establecimientos de salud a nivel nacional deberán realizar las adquisiciones de acuerdo a los lineamientos vigentes. **Inserto o Manual de Uso, para aquellos dispositivos médicos de uso humano que requieran de instrucciones detalladas para su buen uso o funcionamiento, mismo que incluya los aspectos descritos en la normativa legal vigente | III |  |  | x |  | Inmunología | Para la determinación de anticuerpos IgM de Hantavirus, en una muestra de fluido corporal
328 | 19-349-001 | Reactivos/Kit para determinación de Helicobacter pylori, anticuerpos IgA | - | Inmunoanálisis. Método ELISA. Determinación cuantitativa. Incluye controles y calibradores. Reactivos listos para usar. Características analíticas ha ser definidas por la unidad requirente. Compatible con el equipo existente en el establecimiento de salud o proporcionado por el proveedor. Debe incluir inserto**. Los establecimientos de salud a nivel nacional deberán realizar las adquisiciones de acuerdo a los lineamientos vigentes. **Inserto o Manual de Uso, para aquellos dispositivos médicos de uso humano que requieran de instrucciones detalladas para su buen uso o funcionamiento, mismo que incluya los aspectos descritos en la normativa legal vigente | III |  | x | x |  | Inmunología | Para la determinación de anticuerpos IgA de Helicobacter pylori, en una muestra de fluido corporal
329 | 19-350-001 | Reactivos/Kit para determinación de Helicobacter pylori, anticuerpos IgG | - | Inmunoanálisis. Método ELISA. Determinación cuantitativa. Incluye controles y calibradores. Reactivos listos para usar. Características analíticas ha ser definidas por la unidad requirente. Compatible con el equipo existente en el establecimiento de salud o proporcionado por el proveedor. Debe incluir inserto**. Los establecimientos de salud a nivel nacional deberán realizar las adquisiciones de acuerdo a los lineamientos vigentes. **Inserto o Manual de Uso, para aquellos dispositivos médicos de uso humano que requieran de instrucciones detalladas para su buen uso o funcionamiento, mismo que incluya los aspectos descritos en la normativa legal vigente | III |  | x | x |  | Inmunología | Para la determinación de anticuerpos IgG de Helicobacter pylori, en una muestra de fluido corporal
330 | 19-351-001 | Reactivos/Kit para determinación de Helicobacter pylori, anticuerpos IgM | - | Inmunoanálisis. Método ELISA. Determinación cuantitativa. Incluye controles y calibradores. Reactivos listos para usar. Características analíticas ha ser definidas por la unidad requirente. Compatible con el equipo existente en el establecimiento de salud o proporcionado por el proveedor. Debe incluir inserto**. Los establecimientos de salud a nivel nacional deberán realizar las adquisiciones de acuerdo a los lineamientos vigentes. **Inserto o Manual de Uso, para aquellos dispositivos médicos de uso humano que requieran de instrucciones detalladas para su buen uso o funcionamiento, mismo que incluya los aspectos descritos en la normativa legal vigente | III |  | x | x |  | Inmunología | Para la determinación de anticuerpos IgM de Helicobacter pylori, en una muestra de fluido corporal
331 | 19-347-001 | Reactivos/Kit para determinación de CagA- IgA, Helicobacter pylori | - | Inmunoanálisis. Determinación cuantitativa. Incluye controles y calibradores. Reactivos listos para usar. Características analíticas ha ser definidas por la unidad requirente. Compatible con el equipo existente en el establecimiento de salud o proporcionado por el proveedor. Debe incluir inserto**. Los establecimientos de salud a nivel nacional deberán realizar las adquisiciones de acuerdo a los lineamientos vigentes. **Inserto o Manual de Uso, para aquellos dispositivos médicos de uso humano que requieran de instrucciones detalladas para su buen uso o funcionamiento, mismo que incluya los aspectos descritos en la normativa legal vigente | II |  | x | x |  | Inmunología | Para la determinación de CagA- IgA de Helicobacter pylori, en una muestra de fluido corporal
332 | 19-347-002 | Reactivos/Kit para determinación de CagA- IgG, Helicobacter pylori | - | Inmunoanálisis. Determinación cuantitativa. Incluye controles y calibradores. Reactivos listos para usar. Características analíticas ha ser definidas por la unidad requirente. Compatible con el equipo existente en el establecimiento de salud o proporcionado por el proveedor. Debe incluir inserto**. Los establecimientos de salud a nivel nacional deberán realizar las adquisiciones de acuerdo a los lineamientos vigentes. **Inserto o Manual de Uso, para aquellos dispositivos médicos de uso humano que requieran de instrucciones detalladas para su buen uso o funcionamiento, mismo que incluya los aspectos descritos en la normativa legal vigente | II |  | x | x |  | Inmunología | Para la determinación de CagA- IgG de Helicobacter pylori, en una muestra de fluido corporal: suero
333 | 19-406-001 | Reactivos/Kit para determinación de Hepatitis A, anticuerpos IgG (ELISA) | HAV IgG | Inmunoanálisis. Método ELISA. Determinación cuantitativa. Incluye controles y calibradores. Reactivos listos para usar. Características analíticas ha ser definidas por la unidad requirente. Compatible con el equipo existente en el establecimiento de salud o proporcionado por el proveedor. Debe incluir inserto**. Los establecimientos de salud a nivel nacional deberán realizar las adquisiciones de acuerdo a los lineamientos vigentes. **Inserto o Manual de Uso, para aquellos dispositivos médicos de uso humano que requieran de instrucciones detalladas para su buen uso o funcionamiento, mismo que incluya los aspectos descritos en la normativa legal vigente | III |  | x | x |  | Inmunología | Para la determinación de anticuerpos IgG de Hepatitis A, en una muestra de fluido corporal
334 | 19-406-002 | Reactivos/Kit para determinación de Hepatitis A, anticuerpos IgG (ECLIA) | HAV IgG | Inmunoanálisis. Método electroquimioluminiscencia (ECLIA). Determinación cuantitativa. Incluye controles y calibradores. Reactivos listos para usar. Características analíticas ha ser definidas por la unidad requirente. Compatible con el equipo existente en el establecimiento de salud o proporcionado por el proveedor. Debe incluir inserto**. Los establecimientos de salud a nivel nacional deberán realizar las adquisiciones de acuerdo a los lineamientos vigentes. **Inserto o Manual de Uso, para aquellos dispositivos médicos de uso humano que requieran de instrucciones detalladas para su buen uso o funcionamiento, mismo que incluya los aspectos descritos en la normativa legal vigente | III |  | x | x |  | Inmunología | Para la determinación de anticuerpos IgG de Hepatitis A, en una muestra de fluido corporal
335 | 17-354-001 | Reactivos/Kit para determinación de Hepatitis A, anticuerpos IgM (ELISA) | HAV IgM | Inmunoanálisis. Método ELISA. Determinación cuantitativa. Incluye controles y calibradores. Reactivos listos para usar. Características analíticas ha ser definidas por la unidad requirente. Compatible con el equipo existente en el establecimiento de salud o proporcionado por el proveedor. Debe incluir inserto**. Los establecimientos de salud a nivel nacional deberán realizar las adquisiciones de acuerdo a los lineamientos vigentes. **Inserto o Manual de Uso, para aquellos dispositivos médicos de uso humano que requieran de instrucciones detalladas para su buen uso o funcionamiento, mismo que incluya los aspectos descritos en la normativa legal vigente | III |  | x | x |  | Inmunología | Para la determinación de anticuerpos IgM de Hepatitis A, en una muestra de fluido corporal
336 | 17-354-002 | Reactivos/Kit para determinación de Hepatitis A, anticuerpos IgM (ECLIA) | HAV IgM | Inmunoanálisis. Método electroquimioluminiscencia (ECLIA). Determinación cuantitativa. Incluye controles y calibradores. Reactivos listos para usar. Características analíticas ha ser definidas por la unidad requirente. Compatible con el equipo existente en el establecimiento de salud o proporcionado por el proveedor. Debe incluir inserto**. Los establecimientos de salud a nivel nacional deberán realizar las adquisiciones de acuerdo a los lineamientos vigentes. **Inserto o Manual de Uso, para aquellos dispositivos médicos de uso humano que requieran de instrucciones detalladas para su buen uso o funcionamiento, mismo que incluya los aspectos descritos en la normativa legal vigente | III |  | x | x |  | Inmunología | Para la determinación de anticuerpos IgM de Hepatitis A, en una muestra de fluido corporal
337 | 19-408-001 | Reactivos/Kit para determinación de Hepatitis B, anticuerpos anti-core IgG (ELISA) | anti-HBc IgG | Inmunoanálisis. Método ELISA Determinación cuantitativa. Incluye controles y calibradores. Reactivos listos para usar. Características analíticas ha ser definidas por la unidad requirente. Compatible con el equipo existente en el establecimiento de salud o proporcionado por el proveedor. Debe incluir inserto**. Los establecimientos de salud a nivel nacional deberán realizar las adquisiciones de acuerdo a los lineamientos vigentes. **Inserto o Manual de Uso, para aquellos dispositivos médicos de uso humano que requieran de instrucciones detalladas para su buen uso o funcionamiento, mismo que incluya los aspectos descritos en la normativa legal vigente | III |  | x | x |  | Inmunología | Para la determinación de anticuerpos anti-core IgG de Hepatitis B, en una muestra de fluido corporal
338 | 19-408-002 | Reactivos/Kit para determinación de Hepatitis B, anticuerpos anti-core IgG (ECLIA) | anti-HBc IgG | Inmunoanálisis. Método electroquimioluminiscencia (ECLIA). Determinación cuantitativa. Incluye controles y calibradores. Reactivos listos para usar. Características analíticas ha ser definidas por la unidad requirente. Compatible con el equipo existente en el establecimiento de salud o proporcionado por el proveedor. Debe incluir inserto**. Los establecimientos de salud a nivel nacional deberán realizar las adquisiciones de acuerdo a los lineamientos vigentes. **Inserto o Manual de Uso, para aquellos dispositivos médicos de uso humano que requieran de instrucciones detalladas para su buen uso o funcionamiento, mismo que incluya los aspectos descritos en la normativa legal vigente | III |  | x | x |  | Inmunología | Para la determinación de anticuerpos anti-core IgG de Hepatitis B, en una muestra de fluido corporal
339 | 17-356-001 | Reactivos/Kit para determinación de Hepatitis B, anticuerpos anti-core IgM (ELISA) | anti-HBc IgM | Inmunoanálisis. Método ELISA. Determinación cuantitativa. Incluye controles y calibradores. Reactivos listos para usar. Características analíticas ha ser definidas por la unidad requirente. Compatible con el equipo existente en el establecimiento de salud o proporcionado por el proveedor. Debe incluir inserto**. Los establecimientos de salud a nivel nacional deberán realizar las adquisiciones de acuerdo a los lineamientos vigentes. **Inserto o Manual de Uso, para aquellos dispositivos médicos de uso humano que requieran de instrucciones detalladas para su buen uso o funcionamiento, mismo que incluya los aspectos descritos en la normativa legal vigente | III |  | x | x |  | Inmunología | Para la determinación de anticuerpos anti-core IgM de Hepatitis B, en una muestra de fluido corporal
340 | 17-356-002 | Reactivos/Kit para determinación de Hepatitis B, anticuerpos anti-core IgM (ECLIA) | anti-HBc IgM | Inmunoanálisis. Método electroquimioluminiscencia (ECLIA). Determinación cuantitativa. Incluye controles y calibradores. Reactivos listos para usar. Características analíticas ha ser definidas por la unidad requirente. Compatible con el equipo existente en el establecimiento de salud o proporcionado por el proveedor. Debe incluir inserto**. Los establecimientos de salud a nivel nacional deberán realizar las adquisiciones de acuerdo a los lineamientos vigentes. **Inserto o Manual de Uso, para aquellos dispositivos médicos de uso humano que requieran de instrucciones detalladas para su buen uso o funcionamiento, mismo que incluya los aspectos descritos en la normativa legal vigente | III |  | x | x |  | Inmunología | Para la determinación de anticuerpos anti-core IgM de Hepatitis B, en una muestra de fluido corporal
341 | 19-061-001 | Reactivos/Kit para determinación de Hepatitis B, anticuerpos anti-e (ELISA) | anti-HBe | Inmunoanálisis. Método ELISA. Determinación cuantitativa. Incluye controles y calibradores. Reactivos listos para usar. Características analíticas ha ser definidas por la unidad requirente. Compatible con el equipo existente en el establecimiento de salud o proporcionado por el proveedor. Debe incluir inserto**. Los establecimientos de salud a nivel nacional deberán realizar las adquisiciones de acuerdo a los lineamientos vigentes. **Inserto o Manual de Uso, para aquellos dispositivos médicos de uso humano que requieran de instrucciones detalladas para su buen uso o funcionamiento, mismo que incluya los aspectos descritos en la normativa legal vigente | III |  | x | x |  | Inmunología | Para la determinación de anticuerpos anti-e de Hepatitis B, en una muestra de fluido corporal
342 | 19-061-002 | Reactivos/Kit para determinación de Hepatitis B, anticuerpos anti-e (ECLIA) | anti-HBe | Inmunoanálisis. Método electroquimioluminiscencia (ECLIA). Determinación cuantitativa. Incluye controles y calibradores. Reactivos listos para usar. Características analíticas ha ser definidas por la unidad requirente. Compatible con el equipo existente en el establecimiento de salud o proporcionado por el proveedor. Debe incluir inserto**. Los establecimientos de salud a nivel nacional deberán realizar las adquisiciones de acuerdo a los lineamientos vigentes. **Inserto o Manual de Uso, para aquellos dispositivos médicos de uso humano que requieran de instrucciones detalladas para su buen uso o funcionamiento, mismo que incluya los aspectos descritos en la normativa legal vigente | III |  | x | x |  | Inmunología | Para la determinación de anticuerpos anti-e de Hepatitis B, en una muestra de fluido corporal
343 | 17-360-001 | Reactivos/Kit para determinación de Hepatitis B, antígeno de superficie (ELISA) | HBsAg | Inmunoanálisis. Método ELISA. Determinación cuantitativa. Incluye controles y calibradores. Reactivos listos para usar. Características analíticas ha ser definidas por la unidad requirente. Compatible con el equipo existente en el establecimiento de salud o proporcionado por el proveedor. Debe incluir inserto**. Los establecimientos de salud a nivel nacional deberán realizar las adquisiciones de acuerdo a los lineamientos vigentes. **Inserto o Manual de Uso, para aquellos dispositivos médicos de uso humano que requieran de instrucciones detalladas para su buen uso o funcionamiento, mismo que incluya los aspectos descritos en la normativa legal vigente | III |  | x | x |  | Inmunología | Para la determinación de antígeno de superficie de Hepatitis B, en una muestra de fluido corporal
344 | 17-360-002 | Reactivos/Kit para determinación de Hepatitis B, antígeno de superficie (ECLIA) | HBsAg | Inmunoanálisis. Método electroquimioluminiscencia (ECLIA). Determinación cuantitativa. Incluye controles y calibradores. Reactivos listos para usar. Características analíticas ha ser definidas por la unidad requirente. Compatible con el equipo existente en el establecimiento de salud o proporcionado por el proveedor. Debe incluir inserto**. Los establecimientos de salud a nivel nacional deberán realizar las adquisiciones de acuerdo a los lineamientos vigentes. **Inserto o Manual de Uso, para aquellos dispositivos médicos de uso humano que requieran de instrucciones detalladas para su buen uso o funcionamiento, mismo que incluya los aspectos descritos en la normativa legal vigente | III |  | x | x |  | Inmunología | Para la determinación de antígeno de superficie de Hepatitis B, en una muestra de fluido corporal
345 | 19-060-001 | Reactivos/Kit para determinación de Hepatitis B, antígeno e (ELISA) | HBeAg | Inmunoanálisis. Método ELISA. Determinación cuantitativa. Incluye controles y calibradores. Reactivos listos para usar. Características analíticas ha ser definidas por la unidad requirente. Compatible con el equipo existente en el establecimiento de salud o proporcionado por el proveedor. Debe incluir inserto**. Los establecimientos de salud a nivel nacional deberán realizar las adquisiciones de acuerdo a los lineamientos vigentes. **Inserto o Manual de Uso, para aquellos dispositivos médicos de uso humano que requieran de instrucciones detalladas para su buen uso o funcionamiento, mismo que incluya los aspectos descritos en la normativa legal vigente | III |  | x | x |  | Inmunología | Para la determinación de antígeno e de Hepatitis B, en una muestra de fluido corporal
346 | 19-060-002 | Reactivos/Kit para determinación de Hepatitis B, antígeno e (ECLIA) | HBeAg | Inmunoanálisis. Método electroquimioluminiscencia (ECLIA). Determinación cuantitativa. Incluye controles y calibradores. Reactivos listos para usar. Características analíticas ha ser definidas por la unidad requirente. Compatible con el equipo existente en el establecimiento de salud o proporcionado por el proveedor. Debe incluir inserto**. Los establecimientos de salud a nivel nacional deberán realizar las adquisiciones de acuerdo a los lineamientos vigentes. **Inserto o Manual de Uso, para aquellos dispositivos médicos de uso humano que requieran de instrucciones detalladas para su buen uso o funcionamiento, mismo que incluya los aspectos descritos en la normativa legal vigente | III |  | x | x |  | Inmunología | Para la determinación de antígeno e de Hepatitis B, en una muestra de fluido corporal
347 | 17-359-001 | Reactivos/Kit para determinación de Hepatitis B, anticuerpos de superficie | anti-HBs | Inmunoanálisis. Método ELISA. Determinación cuantitativa. Incluye controles y calibradores. Reactivos listos para usar. Características analíticas ha ser definidas por la unidad requirente. Compatible con el equipo existente en el establecimiento de salud o proporcionado por el proveedor. Debe incluir inserto**. Los establecimientos de salud a nivel nacional deberán realizar las adquisiciones de acuerdo a los lineamientos vigentes. **Inserto o Manual de Uso, para aquellos dispositivos médicos de uso humano que requieran de instrucciones detalladas para su buen uso o funcionamiento, mismo que incluya los aspectos descritos en la normativa legal vigente | III |  | x | x |  | Inmunología | Para la determinación de anticuerpos de superficie de Hepatitis B, en una muestra de fluido corporal
348 | 17-914-001 | Reactivos/Kit para determinación de Hepatitis C, anticuerpos totales | - | Inmunoanálisis. Determinación cuantitativa. Incluye controles y calibradores. Reactivos listos para usar. Características analíticas ha ser definidas por la unidad requirente. Compatible con el equipo existente en el establecimiento de salud o proporcionado por el proveedor. Debe incluir inserto**. Los establecimientos de salud a nivel nacional deberán realizar las adquisiciones de acuerdo a los lineamientos vigentes. **Inserto o Manual de Uso, para aquellos dispositivos médicos de uso humano que requieran de instrucciones detalladas para su buen uso o funcionamiento, mismo que incluya los aspectos descritos en la normativa legal vigente | III |  | x | x |  | Inmunología | Para la determinación de anticuerpos totales de Hepatitis C, en una muestra de fluido corporal
349 | 17-914-002 | Control para anticuerpos totales de Hepatitis C | - | Preparado a partir de sangre humana, contiene aditivos y conservantes | III |  | x | x |  | Inmunología | Para realizar el control de calidad intralaboratorio
350 | 22-388-001 | Reactivos/Kit para determinación de herpes I, anticuerpos totales | Herpes simple | Inmunoanálisis. Método ELISA. Determinación cuantitativa. Incluye controles y calibradores. Reactivos listos para usar. Características analíticas ha ser definidas por la unidad requirente. Compatible con el equipo existente en el establecimiento de salud o proporcionado por el proveedor. Debe incluir inserto**. Los establecimientos de salud a nivel nacional deberán realizar las adquisiciones de acuerdo a los lineamientos vigentes. **Inserto o Manual de Uso, para aquellos dispositivos médicos de uso humano que requieran de instrucciones detalladas para su buen uso o funcionamiento, mismo que incluya los aspectos descritos en la normativa legal vigente | III |  | x | x |  | Inmunología | Para la determinación de anticuerpos totales de herpes I, en una muestra de fluido corporal
351 | 22-389-001 | Reactivos/Kit para determinación de herpes I, anticuerpos IgG | Herpes simple IgG | Inmunoanálisis. Método ELISA. Determinación cuantitativa. Incluye controles y calibradores. Reactivos listos para usar. Características analíticas ha ser definidas por la unidad requirente. Compatible con el equipo existente en el establecimiento de salud o proporcionado por el proveedor. Debe incluir inserto**. Los establecimientos de salud a nivel nacional deberán realizar las adquisiciones de acuerdo a los lineamientos vigentes. **Inserto o Manual de Uso, para aquellos dispositivos médicos de uso humano que requieran de instrucciones detalladas para su buen uso o funcionamiento, mismo que incluya los aspectos descritos en la normativa legal vigente | III |  | x | x |  | Inmunología | Para la determinación de anticuerpos IgG de herpes I, en una muestra de fluido corporal
352 | 22-390-001 | Reactivos/Kit para determinación de herpes I, anticuerpos IgM | Herpes simple IgM | Inmunoanálisis. Método ELISA. Determinación cuantitativa. Incluye controles y calibradores. Reactivos listos para usar. Características analíticas ha ser definidas por la unidad requirente. Compatible con el equipo existente en el establecimiento de salud o proporcionado por el proveedor. Debe incluir inserto**. Los establecimientos de salud a nivel nacional deberán realizar las adquisiciones de acuerdo a los lineamientos vigentes. **Inserto o Manual de Uso, para aquellos dispositivos médicos de uso humano que requieran de instrucciones detalladas para su buen uso o funcionamiento, mismo que incluya los aspectos descritos en la normativa legal vigente | III |  | x | x |  | Inmunología | Para la determinación de anticuerpos IgM de herpes I, en una muestra de fluido corporal
353 | 22-392-001 | Reactivos/Kit para determinación de herpes II, anticuerpos totales | - | Inmunoanálisis. Método ELISA. Determinación cuantitativa. Incluye controles y calibradores. Reactivos listos para usar. Características analíticas ha ser definidas por la unidad requirente. Compatible con el equipo existente en el establecimiento de salud o proporcionado por el proveedor. Debe incluir inserto**. Los establecimientos de salud a nivel nacional deberán realizar las adquisiciones de acuerdo a los lineamientos vigentes. **Inserto o Manual de Uso, para aquellos dispositivos médicos de uso humano que requieran de instrucciones detalladas para su buen uso o funcionamiento, mismo que incluya los aspectos descritos en la normativa legal vigente | III |  | x | x |  | Inmunología | Para la determinación de anticuerpos totales de herpes II, en una muestra de fluido corporal
354 | 22-393-001 | Reactivos/Kit para determinación de herpes II, anticuerpos IgG | - | Inmunoanálisis. Método ELISA. Determinación cuantitativa. Incluye controles y calibradores. Reactivos listos para usar. Características analíticas ha ser definidas por la unidad requirente. Compatible con el equipo existente en el establecimiento de salud o proporcionado por el proveedor. Debe incluir inserto**. Los establecimientos de salud a nivel nacional deberán realizar las adquisiciones de acuerdo a los lineamientos vigentes. **Inserto o Manual de Uso, para aquellos dispositivos médicos de uso humano que requieran de instrucciones detalladas para su buen uso o funcionamiento, mismo que incluya los aspectos descritos en la normativa legal vigente | III |  | x | x |  | Inmunología | Para la determinación de anticuerpos IgG de herpes II, en una muestra de fluido corporal
355 | 22-394-001 | Reactivos/Kit para determinación de herpes II, anticuerpos IgM | - | Inmunoanálisis. Método ELISA. Determinación cuantitativa. Incluye controles y calibradores. Reactivos listos para usar. Características analíticas ha ser definidas por la unidad requirente. Compatible con el equipo existente en el establecimiento de salud o proporcionado por el proveedor. Debe incluir inserto**. Los establecimientos de salud a nivel nacional deberán realizar las adquisiciones de acuerdo a los lineamientos vigentes. **Inserto o Manual de Uso, para aquellos dispositivos médicos de uso humano que requieran de instrucciones detalladas para su buen uso o funcionamiento, mismo que incluya los aspectos descritos en la normativa legal vigente | III |  | x | x |  | Inmunología | Para la determinación de anticuerpos IgM de herpes II, en una muestra de fluido corporal
356 | 19-382-001 | Control para herpes | - | Preparado a partir de sangre humana, contiene aditivos y conservantes | III |  | x | x |  | Inmunología | Para realizar el control de calidad intralaboratorio
357 | 21-812-001 | Reactivos/Kit para determinación de Leptospira, anticuerpos IgG | - | Inmunoanálisis. Método ELISA. Determinación cuantitativa. Incluye controles y calibradores. Reactivos listos para usar. Características analíticas ha ser definidas por la unidad requirente. Compatible con el equipo existente en el establecimiento de salud o proporcionado por el proveedor. Debe incluir inserto**. Los establecimientos de salud a nivel nacional deberán realizar las adquisiciones de acuerdo a los lineamientos vigentes. **Inserto o Manual de Uso, para aquellos dispositivos médicos de uso humano que requieran de instrucciones detalladas para su buen uso o funcionamiento, mismo que incluya los aspectos descritos en la normativa legal vigente | III |  | x | x |  | Inmunología | Para la determinación de anticuerpos IgG de Leptospira, en una muestra de fluido corporal
358 | 21-813-001 | Reactivos/Kit para determinación de Leptospira, anticuerpos IgM | - | Inmunoanálisis. Método ELISA. Determinación cuantitativa. Incluye controles y calibradores. Reactivos listos para usar. Características analíticas ha ser definidas por la unidad requirente. Compatible con el equipo existente en el establecimiento de salud o proporcionado por el proveedor. Debe incluir inserto**. Los establecimientos de salud a nivel nacional deberán realizar las adquisiciones de acuerdo a los lineamientos vigentes. **Inserto o Manual de Uso, para aquellos dispositivos médicos de uso humano que requieran de instrucciones detalladas para su buen uso o funcionamiento, mismo que incluya los aspectos descritos en la normativa legal vigente | III |  | x | x |  | Inmunología | Para la determinación de anticuerpos IgM de Leptospira, en una muestra de fluido corporal
359 | 21-819-001 | Reactivos/Kit para determinación de Mycoplasma pneumoniae, anticuerpos IgG | - | Inmunoanálisis. Método ELISA. Determinación cuantitativa. Incluye controles y calibradores. Reactivos listos para usar. Características analíticas ha ser definidas por la unidad requirente. Compatible con el equipo existente en el establecimiento de salud o proporcionado por el proveedor. Debe incluir inserto**. Los establecimientos de salud a nivel nacional deberán realizar las adquisiciones de acuerdo a los lineamientos vigentes. **Inserto o Manual de Uso, para aquellos dispositivos médicos de uso humano que requieran de instrucciones detalladas para su buen uso o funcionamiento, mismo que incluya los aspectos descritos en la normativa legal vigente | III |  |  | x |  | Inmunología | Para la determinación de anticuerpos IgG de Mycoplasma pneumoniae, en una muestra de fluido corporal
360 | 21-820-001 | Reactivos/Kit para determinación de Mycoplasma pneumoniae, anticuerpos IgM | - | Inmunoanálisis. Método ELISA. Determinación cuantitativa. Incluye controles y calibradores. Reactivos listos para usar. Características analíticas ha ser definidas por la unidad requirente. Compatible con el equipo existente en el establecimiento de salud o proporcionado por el proveedor. Debe incluir inserto**. Los establecimientos de salud a nivel nacional deberán realizar las adquisiciones de acuerdo a los lineamientos vigentes. **Inserto o Manual de Uso, para aquellos dispositivos médicos de uso humano que requieran de instrucciones detalladas para su buen uso o funcionamiento, mismo que incluya los aspectos descritos en la normativa legal vigente | III |  |  | x |  | Inmunología | Para la determinación de anticuerpos IgM de Mycoplasma pneumoniae, en una muestra de fluido corporal
361 | 22-380-001 | Reactivos/Kit para determinación de parotiditis, anticuerpos IgG | - | Inmunoanálisis. Método ELISA. Determinación cuantitativa. Incluye controles y calibradores. Reactivos listos para usar. Características analíticas ha ser definidas por la unidad requirente. Compatible con el equipo existente en el establecimiento de salud o proporcionado por el proveedor. Debe incluir inserto**. Los establecimientos de salud a nivel nacional deberán realizar las adquisiciones de acuerdo a los lineamientos vigentes. **Inserto o Manual de Uso, para aquellos dispositivos médicos de uso humano que requieran de instrucciones detalladas para su buen uso o funcionamiento, mismo que incluya los aspectos descritos en la normativa legal vigente | II |  |  | x |  | Inmunología | Para la determinación de anticuerpos IgG de parotiditis, en una muestra de fluido corporal
362 | 22-381-001 | Reactivos/Kit para determinación de parotiditis, anticuerpos IgM | - | Inmunoanálisis. Método ELISA. Determinación cuantitativa. Incluye controles y calibradores. Reactivos listos para usar. Características analíticas ha ser definidas por la unidad requirente. Compatible con el equipo existente en el establecimiento de salud o proporcionado por el proveedor. Debe incluir inserto**. Los establecimientos de salud a nivel nacional deberán realizar las adquisiciones de acuerdo a los lineamientos vigentes. **Inserto o Manual de Uso, para aquellos dispositivos médicos de uso humano que requieran de instrucciones detalladas para su buen uso o funcionamiento, mismo que incluya los aspectos descritos en la normativa legal vigente | II |  |  | x |  | Inmunología | Para la determinación de anticuerpos IgM de parotiditis, en una muestra de fluido corporal
363 | 22-428-001 | Reactivos/Kit para determinación de Parvovirus B19, anticuerpos IgG | - | Inmunoanálisis. Método ELISA. Determinación cuantitativa. Incluye controles y calibradores. Reactivos listos para usar. Características analíticas ha ser definidas por la unidad requirente. Compatible con el equipo existente en el establecimiento de salud o proporcionado por el proveedor. Debe incluir inserto**. Los establecimientos de salud a nivel nacional deberán realizar las adquisiciones de acuerdo a los lineamientos vigentes. **Inserto o Manual de Uso, para aquellos dispositivos médicos de uso humano que requieran de instrucciones detalladas para su buen uso o funcionamiento, mismo que incluya los aspectos descritos en la normativa legal vigente | III |  |  | x |  | Inmunología | Para la determinación de anticuerpos IgG de Parvovirus B19, en una muestra de fluido corporal
364 | 22-429-001 | Reactivos/Kit para determinación de Parvovirus B19, anticuerpos IgM | - | Inmunoanálisis. Método ELISA. Determinación cuantitativa. Incluye controles y calibradores. Reactivos listos para usar. Características analíticas ha ser definidas por la unidad requirente. Compatible con el equipo existente en el establecimiento de salud o proporcionado por el proveedor. Debe incluir inserto**. Los establecimientos de salud a nivel nacional deberán realizar las adquisiciones de acuerdo a los lineamientos vigentes. **Inserto o Manual de Uso, para aquellos dispositivos médicos de uso humano que requieran de instrucciones detalladas para su buen uso o funcionamiento, mismo que incluya los aspectos descritos en la normativa legal vigente | III |  |  | x |  | Inmunología | Para la determinación de anticuerpos IgM de Parvovirus B19, en una muestra de fluido corporal
365 | 21-839-001 | Reactivos/Kit para determinación de Rickettsia prowazekii, anticuerpos IgG | - | Inmunoanálisis. Determinación cuantitativa. Incluye controles y calibradores. Reactivos listos para usar. Características analíticas ha ser definidas por la unidad requirente. Compatible con el equipo existente en el establecimiento de salud o proporcionado por el proveedor. Debe incluir inserto**. Los establecimientos de salud a nivel nacional deberán realizar las adquisiciones de acuerdo a los lineamientos vigentes. **Inserto o Manual de Uso, para aquellos dispositivos médicos de uso humano que requieran de instrucciones detalladas para su buen uso o funcionamiento, mismo que incluya los aspectos descritos en la normativa legal vigente | III |  |  | x |  | Inmunología | Para la determinación de anticuerpos IgG de Rickettsia prowazekii, en una muestra de fluido corporal
366 | 21-840-001 | Reactivos/Kit para determinación de Rickettsia prowazekii, anticuerpos IgM | - | Inmunoanálisis. Determinación cuantitativa. Incluye controles y calibradores. Reactivos listos para usar. Características analíticas ha ser definidas por la unidad requirente. Compatible con el equipo existente en el establecimiento de salud o proporcionado por el proveedor. Debe incluir inserto**. Los establecimientos de salud a nivel nacional deberán realizar las adquisiciones de acuerdo a los lineamientos vigentes. **Inserto o Manual de Uso, para aquellos dispositivos médicos de uso humano que requieran de instrucciones detalladas para su buen uso o funcionamiento, mismo que incluya los aspectos descritos en la normativa legal vigente | III |  |  | x |  | Inmunología | Para la determinación de anticuerpos IgM de Rickettsia prowazekii, en una muestra de fluido corporal
367 | 21-842-001 | Reactivos/Kit para determinación de Rickettsia rickettsii, anticuerpos IgG | - | Inmunoanálisis. Determinación cuantitativa. Incluye controles y calibradores. Reactivos listos para usar. Características analíticas ha ser definidas por la unidad requirente. Compatible con el equipo existente en el establecimiento de salud o proporcionado por el proveedor. Debe incluir inserto**. Los establecimientos de salud a nivel nacional deberán realizar las adquisiciones de acuerdo a los lineamientos vigentes. **Inserto o Manual de Uso, para aquellos dispositivos médicos de uso humano que requieran de instrucciones detalladas para su buen uso o funcionamiento, mismo que incluya los aspectos descritos en la normativa legal vigente | III |  |  | x |  | Inmunología | Para la determinación de anticuerpos IgG de Rickettsia rickettsii, en una muestra de fluido corporal
368 | 21-843-001 | Reactivos/Kit para determinación de Rickettsia rickettsii, anticuerpos IgM | - | Inmunoanálisis. Determinación cuantitativa. Incluye controles y calibradores. Reactivos listos para usar. Características analíticas ha ser definidas por la unidad requirente. Compatible con el equipo existente en el establecimiento de salud o proporcionado por el proveedor. Debe incluir inserto**. Los establecimientos de salud a nivel nacional deberán realizar las adquisiciones de acuerdo a los lineamientos vigentes. **Inserto o Manual de Uso, para aquellos dispositivos médicos de uso humano que requieran de instrucciones detalladas para su buen uso o funcionamiento, mismo que incluya los aspectos descritos en la normativa legal vigente | III |  |  | x |  | Inmunología | Para la determinación de anticuerpos IgM de Rickettsia rickettsii, en una muestra de fluido corporal
369 | 21-845-001 | Reactivos/Kit para determinación de Rickettsia typhi, anticuerpos IgG | - | Inmunoanálisis. Determinación cuantitativa. Incluye controles y calibradores. Reactivos listos para usar. Características analíticas ha ser definidas por la unidad requirente. Compatible con el equipo existente en el establecimiento de salud o proporcionado por el proveedor. Debe incluir inserto**. Los establecimientos de salud a nivel nacional deberán realizar las adquisiciones de acuerdo a los lineamientos vigentes. **Inserto o Manual de Uso, para aquellos dispositivos médicos de uso humano que requieran de instrucciones detalladas para su buen uso o funcionamiento, mismo que incluya los aspectos descritos en la normativa legal vigente | III |  |  | x |  | Inmunología | Para la determinación de anticuerpos IgG de Rickettsia typhi, en una muestra de fluido corporal
370 | 21-846-001 | Reactivos/Kit para determinación de Rickettsia typhi, anticuerpos IgM | - | Inmunoanálisis. Determinación cuantitativa. Incluye controles y calibradores. Reactivos listos para usar. Características analíticas ha ser definidas por la unidad requirente. Compatible con el equipo existente en el establecimiento de salud o proporcionado por el proveedor. Debe incluir inserto**. Los establecimientos de salud a nivel nacional deberán realizar las adquisiciones de acuerdo a los lineamientos vigentes. **Inserto o Manual de Uso, para aquellos dispositivos médicos de uso humano que requieran de instrucciones detalladas para su buen uso o funcionamiento, mismo que incluya los aspectos descritos en la normativa legal vigente | III |  |  | x |  | Inmunología | Para la determinación de anticuerpos IgM de Rickettsia typhi, en una muestra de fluido corporal
371 | 19-053-001 | Reactivos/Kit para determinación de Rubéola virus, anticuerpos IgG (ELISA) | - | Inmunoanálisis. Método ELISA. Determinación cuantitativa. Incluye controles y calibradores. Reactivos listos para usar. Características analíticas ha ser definidas por la unidad requirente. Compatible con el equipo existente en el establecimiento de salud o proporcionado por el proveedor. Debe incluir inserto**. Los establecimientos de salud a nivel nacional deberán realizar las adquisiciones de acuerdo a los lineamientos vigentes. **Inserto o Manual de Uso, para aquellos dispositivos médicos de uso humano que requieran de instrucciones detalladas para su buen uso o funcionamiento, mismo que incluya los aspectos descritos en la normativa legal vigente | III |  |  | x |  | Inmunología | Para la determinación de anticuerpos IgG de Rubéola virus, en una muestra de fluido corporal
372 | 19-053-002 | Reactivos/Kit para determinación de Rubéola virus, anticuerpos IgG (inmunofluorescencia) | - | Inmunoanálisis. Método inmunofluorescencia. Determinación cuantitativa. Incluye controles y calibradores. Reactivos listos para usar. Características analíticas ha ser definidas por la unidad requirente. Compatible con el equipo existente en el establecimiento de salud o proporcionado por el proveedor. Debe incluir inserto**. Los establecimientos de salud a nivel nacional deberán realizar las adquisiciones de acuerdo a los lineamientos vigentes. **Inserto o Manual de Uso, para aquellos dispositivos médicos de uso humano que requieran de instrucciones detalladas para su buen uso o funcionamiento, mismo que incluya los aspectos descritos en la normativa legal vigente | III |  |  | x |  | Inmunología | Para la determinación de anticuerpos IgG de Rubéola virus, en una muestra de fluido corporal
373 | 17-383-001 | Reactivos/Kit para determinación de Rubéola virus, anticuerpos IgM (ELISA) | - | Inmunoanálisis. Método ELISA. Determinación cuantitativa. Incluye controles y calibradores. Reactivos listos para usar. Características analíticas ha ser definidas por la unidad requirente. Compatible con el equipo existente en el establecimiento de salud o proporcionado por el proveedor. Debe incluir inserto**. Los establecimientos de salud a nivel nacional deberán realizar las adquisiciones de acuerdo a los lineamientos vigentes. **Inserto o Manual de Uso, para aquellos dispositivos médicos de uso humano que requieran de instrucciones detalladas para su buen uso o funcionamiento, mismo que incluya los aspectos descritos en la normativa legal vigente | III |  |  | x |  | Inmunología | Para la determinación de anticuerpos IgM de Rubéola virus, en una muestra de fluido corporal
374 | 17-383-002 | Reactivos/Kit para determinación de Rubéola virus, anticuerpos IgM (inmunofluorescencia) | - | Inmunoanálisis. Método inmunofluorescencia. Determinación cuantitativa. Incluye controles y calibradores. Reactivos listos para usar. Características analíticas ha ser definidas por la unidad requirente. Compatible con el equipo existente en el establecimiento de salud o proporcionado por el proveedor. Debe incluir inserto**. Los establecimientos de salud a nivel nacional deberán realizar las adquisiciones de acuerdo a los lineamientos vigentes. **Inserto o Manual de Uso, para aquellos dispositivos médicos de uso humano que requieran de instrucciones detalladas para su buen uso o funcionamiento, mismo que incluya los aspectos descritos en la normativa legal vigente | III |  |  | x |  | Inmunología | Para la determinación de anticuerpos IgM de Rubéola virus, en una muestra de fluido corporal
375 | 19-376-001 | Control para anticuerpos totales de Rubéola virus | - | Preparado a partir de sangre humana, contiene aditivos y conservantes | III |  |  | x |  | Inmunología | Para realizar el control de calidad intralaboratorio
376 | 19-377-001 | Reactivos/Kit para determinación de sarampión virus, anticuerpos IgG | - | Inmunoanálisis. Método ELISA. Determinación cuantitativa. Incluye controles y calibradores. Reactivos listos para usar. Características analíticas ha ser definidas por la unidad requirente. Compatible con el equipo existente en el establecimiento de salud o proporcionado por el proveedor. Debe incluir inserto**. Los establecimientos de salud a nivel nacional deberán realizar las adquisiciones de acuerdo a los lineamientos vigentes. **Inserto o Manual de Uso, para aquellos dispositivos médicos de uso humano que requieran de instrucciones detalladas para su buen uso o funcionamiento, mismo que incluya los aspectos descritos en la normativa legal vigente | III |  |  | x |  | Inmunología | Para la determinación de anticuerpos IgG de sarampión virus, en una muestra de fluido corporal
377 | 19-378-001 | Reactivos/Kit para determinación de sarampión virus, anticuerpos IgM | - | Inmunoanálisis. Método ELISA. Determinación cuantitativa. Incluye controles y calibradores. Reactivos listos para usar. Características analíticas ha ser definidas por la unidad requirente. Compatible con el equipo existente en el establecimiento de salud o proporcionado por el proveedor. Debe incluir inserto**. Los establecimientos de salud a nivel nacional deberán realizar las adquisiciones de acuerdo a los lineamientos vigentes. **Inserto o Manual de Uso, para aquellos dispositivos médicos de uso humano que requieran de instrucciones detalladas para su buen uso o funcionamiento, mismo que incluya los aspectos descritos en la normativa legal vigente | III |  |  | x |  | Inmunología | Para la determinación de anticuerpos IgM de sarampión virus, en una muestra de fluido corporal
378 | 19-455-001 | Reactivos/Kit para determinación de Taenia solium (Cisticerco), anticuerpos IgG | - | Inmunoanálisis. Método ELISA. Determinación cuantitativa. Incluye controles y calibradores. Reactivos listos para usar. Características analíticas ha ser definidas por la unidad requirente. Compatible con el equipo existente en el establecimiento de salud o proporcionado por el proveedor. Debe incluir inserto**. Los establecimientos de salud a nivel nacional deberán realizar las adquisiciones de acuerdo a los lineamientos vigentes. **Inserto o Manual de Uso, para aquellos dispositivos médicos de uso humano que requieran de instrucciones detalladas para su buen uso o funcionamiento, mismo que incluya los aspectos descritos en la normativa legal vigente | III |  |  | x |  | Inmunología | Para la determinación de anticuerpos IgG de Taenia solium (Cisticerco), en una muestra de fluido corporal
379 | 19-071-001 | Reactivos/Kit para determinación de virus T-linfotrópicos humanos tipo 1 (HTLV I), anticuerpos | anti-HTLV I | Inmunoanálisis. Determinación cuantitativa. Incluye controles y calibradores. Reactivos listos para usar. Características analíticas ha ser definidas por la unidad requirente. Compatible con el equipo existente en el establecimiento de salud o proporcionado por el proveedor. Debe incluir inserto**. Los establecimientos de salud a nivel nacional deberán realizar las adquisiciones de acuerdo a los lineamientos vigentes. **Inserto o Manual de Uso, para aquellos dispositivos médicos de uso humano que requieran de instrucciones detalladas para su buen uso o funcionamiento, mismo que incluya los aspectos descritos en la normativa legal vigente | III |  |  | x |  | Inmunología | Para la determinación de anticuerpos del virus T-linfotrópicos humanos tipo 1 (HTLV I), en una muestra de fluido corporal
380 | 19-072-001 | Reactivos/Kit para determinación de virus T-linfotrópicos humanos tipo 2 (HTLV II), anticuerpos | anti-HTLV II | Inmunoanálisis. Determinación cuantitativa. Incluye controles y calibradores. Reactivos listos para usar. Características analíticas ha ser definidas por la unidad requirente. Compatible con el equipo existente en el establecimiento de salud o proporcionado por el proveedor. Debe incluir inserto**. Los establecimientos de salud a nivel nacional deberán realizar las adquisiciones de acuerdo a los lineamientos vigentes. **Inserto o Manual de Uso, para aquellos dispositivos médicos de uso humano que requieran de instrucciones detalladas para su buen uso o funcionamiento, mismo que incluya los aspectos descritos en la normativa legal vigente | III |  |  | x |  | Inmunología | Para la determinación de anticuerpos del virus T-linfotrópicos humanos tipo 2 (HTLV II), en una muestra de fluido corporal
381 | 22-181-001 | Reactivos/Kit para determinación de Toxoplasma gondii, anticuerpos IgA (ELISA) | - | Inmunoanálisis. Método ELISA. Determinación cuantitativa. Incluye controles y calibradores. Reactivos listos para usar. Características analíticas ha ser definidas por la unidad requirente. Compatible con el equipo existente en el establecimiento de salud o proporcionado por el proveedor. Debe incluir inserto**. Los establecimientos de salud a nivel nacional deberán realizar las adquisiciones de acuerdo a los lineamientos vigentes. **Inserto o Manual de Uso, para aquellos dispositivos médicos de uso humano que requieran de instrucciones detalladas para su buen uso o funcionamiento, mismo que incluya los aspectos descritos en la normativa legal vigente | III |  | x | x |  | Inmunología | Para la determinación de anticuerpos IgA de Toxoplasma gondii, en una muestra de fluido corporal
382 | 22-181-002 | Reactivos/Kit para determinación de Toxoplasma gondii, anticuerpos IgA (inmunofluorescencia) | - | Inmunoanálisis. Método inmunofluorescencia. Determinación cuantitativa. Incluye controles y calibradores. Reactivos listos para usar. Características analíticas ha ser definidas por la unidad requirente. Compatible con el equipo existente en el establecimiento de salud o proporcionado por el proveedor. Debe incluir inserto**. Los establecimientos de salud a nivel nacional deberán realizar las adquisiciones de acuerdo a los lineamientos vigentes. **Inserto o Manual de Uso, para aquellos dispositivos médicos de uso humano que requieran de instrucciones detalladas para su buen uso o funcionamiento, mismo que incluya los aspectos descritos en la normativa legal vigente | III |  | x | x |  | Inmunología | Para la determinación de anticuerpos IgA de Toxoplasma gondii, en una muestra de fluido corporal
383 | 19-451-001 | Reactivos/Kit para determinación de Toxoplasma gondii, anticuerpos IgG (ELISA) | - | Inmunoanálisis. Método ELISA. Determinación cuantitativa. Incluye controles y calibradores. Reactivos listos para usar. Características analíticas ha ser definidas por la unidad requirente. Compatible con el equipo existente en el establecimiento de salud o proporcionado por el proveedor. Debe incluir inserto**. Los establecimientos de salud a nivel nacional deberán realizar las adquisiciones de acuerdo a los lineamientos vigentes. **Inserto o Manual de Uso, para aquellos dispositivos médicos de uso humano que requieran de instrucciones detalladas para su buen uso o funcionamiento, mismo que incluya los aspectos descritos en la normativa legal vigente | III |  | x | x |  | Inmunología | Para la determinación de anticuerpos IgG de Toxoplasma gondii, en una muestra de fluido corporal
384 | 19-451-002 | Reactivos/Kit para determinación de Toxoplasma gondii, anticuerpos IgG (inmunofluorescencia) | - | Inmunoanálisis. Método inmunofluorescencia. Determinación cuantitativa. Incluye controles y calibradores. Reactivos listos para usar. Características analíticas ha ser definidas por la unidad requirente. Compatible con el equipo existente en el establecimiento de salud o proporcionado por el proveedor. Debe incluir inserto**. Los establecimientos de salud a nivel nacional deberán realizar las adquisiciones de acuerdo a los lineamientos vigentes. **Inserto o Manual de Uso, para aquellos dispositivos médicos de uso humano que requieran de instrucciones detalladas para su buen uso o funcionamiento, mismo que incluya los aspectos descritos en la normativa legal vigente | III |  | x | x |  | Inmunología | Para la determinación de anticuerpos IgG de Toxoplasma gondii, en una muestra de fluido corporal
385 | 17-401-001 | Reactivos/Kit para determinación de Toxoplasma gondii, anticuerpos IgM (ELISA) | - | Inmunoanálisis. Método ELISA. Determinación cuantitativa. Incluye controles y calibradores. Reactivos listos para usar. Características analíticas ha ser definidas por la unidad requirente. Compatible con el equipo existente en el establecimiento de salud o proporcionado por el proveedor. Debe incluir inserto**. Los establecimientos de salud a nivel nacional deberán realizar las adquisiciones de acuerdo a los lineamientos vigentes. **Inserto o Manual de Uso, para aquellos dispositivos médicos de uso humano que requieran de instrucciones detalladas para su buen uso o funcionamiento, mismo que incluya los aspectos descritos en la normativa legal vigente | III |  | x | x |  | Inmunología | Para la determinación de anticuerpos IgM de Toxoplasma gondii, en una muestra de fluido corporal
386 | 17-401-002 | Reactivos/Kit para determinación de Toxoplasma gondii, anticuerpos IgM (inmunofluorescencia) | - | Inmunoanálisis. Método inmunofluorescencia. Determinación cuantitativa. Incluye controles y calibradores. Reactivos listos para usar. Características analíticas ha ser definidas por la unidad requirente. Compatible con el equipo existente en el establecimiento de salud o proporcionado por el proveedor. Debe incluir inserto**. Los establecimientos de salud a nivel nacional deberán realizar las adquisiciones de acuerdo a los lineamientos vigentes. **Inserto o Manual de Uso, para aquellos dispositivos médicos de uso humano que requieran de instrucciones detalladas para su buen uso o funcionamiento, mismo que incluya los aspectos descritos en la normativa legal vigente | III |  | x | x |  | Inmunología | Para la determinación de anticuerpos IgM de Toxoplasma gondii, en una muestra de fluido corporal
387 | 19-450-001 | Control para anticuerpos totales de Toxoplasma gondii | - | Preparado a partir de sangre humana, contiene aditivos y conservantes | III |  | x | x |  | Inmunología | Para realizar el control de calidad intralaboratorio
388 | 22-451-001 | Reactivos/Kit para determinación de TORCH, anticuerpos IgG | TORCH IgG | Inmunoanálisis. Método ELISA. Determinación cuantitativa. Incluye controles y calibradores. Reactivos listos para usar. Características analíticas ha ser definidas por la unidad requirente. Compatible con el equipo existente en el establecimiento de salud o proporcionado por el proveedor. Debe incluir inserto**. Los establecimientos de salud a nivel nacional deberán realizar las adquisiciones de acuerdo a los lineamientos vigentes. **Inserto o Manual de Uso, para aquellos dispositivos médicos de uso humano que requieran de instrucciones detalladas para su buen uso o funcionamiento, mismo que incluya los aspectos descritos en la normativa legal vigente | IV |  | x | x |  | Inmunología | Para la determinación de anticuerpos IgG de TORCH, en una muestra de fluido corporal
389 | 22-452-001 | Reactivos/Kit para determinación de TORCH, anticuerpos IgM | TORCH IgM | Inmunoanálisis. Método ELISA. Determinación cuantitativa. Incluye controles y calibradores. Reactivos listos para usar. Características analíticas ha ser definidas por la unidad requirente. Compatible con el equipo existente en el establecimiento de salud o proporcionado por el proveedor. Debe incluir inserto**. Los establecimientos de salud a nivel nacional deberán realizar las adquisiciones de acuerdo a los lineamientos vigentes. **Inserto o Manual de Uso, para aquellos dispositivos médicos de uso humano que requieran de instrucciones detalladas para su buen uso o funcionamiento, mismo que incluya los aspectos descritos en la normativa legal vigente | IV |  | x | x |  | Inmunología | Para la determinación de anticuerpos IgM de TORCH, en una muestra de fluido corporal
390 | 19-008-001 | Reactivos/Kit para determinación de Treponema pallidum (sífilis), detección FTA-ABS | - | Inmunoanálisis. Método inmunofluorescencia indirecta. Determinación cuantitativa. Incluye controles y calibradores. Reactivos listos para usar. Características analíticas ha ser definidas por la unidad requirente. Compatible con el equipo existente en el establecimiento de salud o proporcionado por el proveedor. Debe incluir inserto**. Los establecimientos de salud a nivel nacional deberán realizar las adquisiciones de acuerdo a los lineamientos vigentes. **Inserto o Manual de Uso, para aquellos dispositivos médicos de uso humano que requieran de instrucciones detalladas para su buen uso o funcionamiento, mismo que incluya los aspectos descritos en la normativa legal vigente | III |  | x | x |  | Inmunología | Para la determinación de Treponema pallidum en una muestra de fluido corporal, prueba de confirmación
391 | 22-199-001 | Reactivos/Kit para determinación de Trypanosoma cruzi (chagas), anticuerpos IgG | - | Inmunoanálisis. Método ELISA. Determinación cuantitativa. Incluye controles y calibradores. Reactivos listos para usar. Características analíticas ha ser definidas por la unidad requirente. Compatible con el equipo existente en el establecimiento de salud o proporcionado por el proveedor. Debe incluir inserto**. Los establecimientos de salud a nivel nacional deberán realizar las adquisiciones de acuerdo a los lineamientos vigentes. **Inserto o Manual de Uso, para aquellos dispositivos médicos de uso humano que requieran de instrucciones detalladas para su buen uso o funcionamiento, mismo que incluya los aspectos descritos en la normativa legal vigente | III |  | x | x |  | Inmunología | Para la determinación de anticuerpos IgG de Trypanosoma cruzi (chagas), en una muestra de fluido corporal
392 | 22-200-001 | Reactivos/Kit para determinación de Trypanosoma cruzi (chagas), anticuerpos IgM (ELISA) | - | Inmunoanálisis. Método ELISA. Determinación cuantitativa. Incluye controles y calibradores. Reactivos listos para usar. Características analíticas ha ser definidas por la unidad requirente. Compatible con el equipo existente en el establecimiento de salud o proporcionado por el proveedor. Debe incluir inserto**. Los establecimientos de salud a nivel nacional deberán realizar las adquisiciones de acuerdo a los lineamientos vigentes. **Inserto o Manual de Uso, para aquellos dispositivos médicos de uso humano que requieran de instrucciones detalladas para su buen uso o funcionamiento, mismo que incluya los aspectos descritos en la normativa legal vigente | III |  | x | x |  | Inmunología | Para la determinación de anticuerpos IgM de Trypanosoma cruzi (chagas), en una muestra de fluido corporal
393 | 22-200-002 | Reactivos/Kit para determinación de Trypanosoma cruzi (chagas), anticuerpos IgM (inmunofluorescencia) | - | Inmunoanálisis. Método inmunofluorescencia. Determinación cuantitativa. Incluye controles y calibradores. Reactivos listos para usar. Características analíticas ha ser definidas por la unidad requirente. Compatible con el equipo existente en el establecimiento de salud o proporcionado por el proveedor. Debe incluir inserto**. Los establecimientos de salud a nivel nacional deberán realizar las adquisiciones de acuerdo a los lineamientos vigentes. **Inserto o Manual de Uso, para aquellos dispositivos médicos de uso humano que requieran de instrucciones detalladas para su buen uso o funcionamiento, mismo que incluya los aspectos descritos en la normativa legal vigente | III |  | x | x |  | Inmunología | Para la determinación de anticuerpos IgM de Trypanosoma cruzi (chagas), en una muestra de fluido corporal
394 | 19-387-001 | Reactivos/Kit para determinación de Varicela zoster, anticuerpos IgG | - | Inmunoanálisis. Método ELISA. Determinación cuantitativa. Incluye controles y calibradores. Reactivos listos para usar. Características analíticas ha ser definidas por la unidad requirente. Compatible con el equipo existente en el establecimiento de salud o proporcionado por el proveedor. Debe incluir inserto**. Los establecimientos de salud a nivel nacional deberán realizar las adquisiciones de acuerdo a los lineamientos vigentes. **Inserto o Manual de Uso, para aquellos dispositivos médicos de uso humano que requieran de instrucciones detalladas para su buen uso o funcionamiento, mismo que incluya los aspectos descritos en la normativa legal vigente | III |  |  | x |  | Inmunología | Para la determinación de anticuerpos IgG de Varicela zoster, en una muestra de fluido corporal
395 | 19-388-001 | Reactivos/Kit para determinación de Varicela zoster, anticuerpos IgM | - | Inmunoanálisis. Método ELISA. Determinación cuantitativa. Incluye controles y calibradores. Reactivos listos para usar. Características analíticas ha ser definidas por la unidad requirente. Compatible con el equipo existente en el establecimiento de salud o proporcionado por el proveedor. Debe incluir inserto**. Los establecimientos de salud a nivel nacional deberán realizar las adquisiciones de acuerdo a los lineamientos vigentes. **Inserto o Manual de Uso, para aquellos dispositivos médicos de uso humano que requieran de instrucciones detalladas para su buen uso o funcionamiento, mismo que incluya los aspectos descritos en la normativa legal vigente | III |  |  | x |  | Inmunología | Para la determinación de anticuerpos IgM de Varicela zoster, en una muestra de fluido corporal
396 | 19-375-001 | Reactivos/Kit para determinación de Yersenia pestis (peste), anticuerpos IgG | - | Inmunoanálisis. Método ELISA. Determinación cuantitativa. Incluye controles y calibradores. Reactivos listos para usar. Características analíticas ha ser definidas por la unidad requirente. Compatible con el equipo existente en el establecimiento de salud o proporcionado por el proveedor. Debe incluir inserto**. Los establecimientos de salud a nivel nacional deberán realizar las adquisiciones de acuerdo a los lineamientos vigentes. **Inserto o Manual de Uso, para aquellos dispositivos médicos de uso humano que requieran de instrucciones detalladas para su buen uso o funcionamiento, mismo que incluya los aspectos descritos en la normativa legal vigente | III |  | x | x |  | Inmunología | Para la determinación de anticuerpos IgG de Yersenia pestis (peste), en una muestra de fluido corporal
397 | 19-375-002 | Reactivos/Kit para determinación de Yersenia pestis (peste), anticuerpos IgM | - | Inmunoanálisis. Método ELISA. Determinación cuantitativa. Incluye controles y calibradores. Reactivos listos para usar. Características analíticas ha ser definidas por la unidad requirente. Compatible con el equipo existente en el establecimiento de salud o proporcionado por el proveedor. Debe incluir inserto**. Los establecimientos de salud a nivel nacional deberán realizar las adquisiciones de acuerdo a los lineamientos vigentes. **Inserto o Manual de Uso, para aquellos dispositivos médicos de uso humano que requieran de instrucciones detalladas para su buen uso o funcionamiento, mismo que incluya los aspectos descritos en la normativa legal vigente | III |  | x | x |  | Inmunología | Para la determinación de anticuerpos IgM de Yersenia pestis (peste), en una muestra de fluido corporal
398 | 17-061-001 | Control para equipo de Inmunoanálisiss | - | Preparado a partir de sangre humana, contiene aditivos y conservantes | III |  | x | x |  | Inmunología | Para realizar el control de calidad intralaboratorio
399 | 19-430-001 | Reactivos/Kit para determinación de VIH, 3° generación | HIV | Inmunoanálisis. Método ELISA. Determinación cuantitativa. Incluye controles y calibradores. Reactivos listos para usar. Características analíticas ha ser definidas por la unidad requirente. Compatible con el equipo existente en el establecimiento de salud o proporcionado por el proveedor. Debe incluir inserto**. Los establecimientos de salud a nivel nacional deberán realizar las adquisiciones de acuerdo a los lineamientos vigentes. **Inserto o Manual de Uso, para aquellos dispositivos médicos de uso humano que requieran de instrucciones detalladas para su buen uso o funcionamiento, mismo que incluya los aspectos descritos en la normativa legal vigente | IV |  | x | x |  | Inmunología | Para la determinación de VIH por ELISA, 3° generación, en una muestra de fluido corporal
400 | 19-428-001 | Reactivos/Kit para determinación de VIH por ELISA, 4° generación (ELISA) | HIV | Inmunoanálisis. Método ELISA. Determinación cuantitativa. Incluye controles y calibradores. Reactivos listos para usar. Características analíticas ha ser definidas por la unidad requirente. Compatible con el equipo existente en el establecimiento de salud o proporcionado por el proveedor. Debe incluir inserto**. Los establecimientos de salud a nivel nacional deberán realizar las adquisiciones de acuerdo a los lineamientos vigentes. **Inserto o Manual de Uso, para aquellos dispositivos médicos de uso humano que requieran de instrucciones detalladas para su buen uso o funcionamiento, mismo que incluya los aspectos descritos en la normativa legal vigente | IV |  | x | x |  | Inmunología | Para la determinación de VIH por ELISA, 4° generación, en una muestra de fluido corporal
401 | 19-429-001 | Reactivos/Kit para determinación de VIH por ELISA, 4° generación (ECLIA) | HIV | Inmunoanálisis. Método electroquimioluminiscencia (ECLIA). Determinación cuantitativa. Incluye controles y calibradores. Reactivos listos para usar. Características analíticas ha ser definidas por la unidad requirente. Compatible con el equipo existente en el establecimiento de salud o proporcionado por el proveedor. Debe incluir inserto**. Los establecimientos de salud a nivel nacional deberán realizar las adquisiciones de acuerdo a los lineamientos vigentes. **Inserto o Manual de Uso, para aquellos dispositivos médicos de uso humano que requieran de instrucciones detalladas para su buen uso o funcionamiento, mismo que incluya los aspectos descritos en la normativa legal vigente | IV |  | x | x |  | Inmunología | Para la determinación de VIH por ECLIA, en una muestra de fluido corporal
402 | 22-443-001 | Reactivos/Kit para determinación de Virus de la encefalitis equina, anticuerpos IgG | - | Inmunoanálisis. Determinación cuantitativa. Incluye controles y calibradores. Reactivos listos para usar. Características analíticas ha ser definidas por la unidad requirente. Compatible con el equipo existente en el establecimiento de salud o proporcionado por el proveedor. Debe incluir inserto**. Los establecimientos de salud a nivel nacional deberán realizar las adquisiciones de acuerdo a los lineamientos vigentes. **Inserto o Manual de Uso, para aquellos dispositivos médicos de uso humano que requieran de instrucciones detalladas para su buen uso o funcionamiento, mismo que incluya los aspectos descritos en la normativa legal vigente | III |  |  | x |  | Inmunología | Para la determinación de anticuerpos IgG del virus de la encefalitis equina, en una muestra de fluido corporal
403 | 22-444-001 | Reactivos/Kit para determinación de Virus de la encefalitis equina, anticuerpos IgM | - | Inmunoanálisis. Determinación cuantitativa. Incluye controles y calibradores. Reactivos listos para usar. Características analíticas ha ser definidas por la unidad requirente. Compatible con el equipo existente en el establecimiento de salud o proporcionado por el proveedor. Debe incluir inserto**. Los establecimientos de salud a nivel nacional deberán realizar las adquisiciones de acuerdo a los lineamientos vigentes. **Inserto o Manual de Uso, para aquellos dispositivos médicos de uso humano que requieran de instrucciones detalladas para su buen uso o funcionamiento, mismo que incluya los aspectos descritos en la normativa legal vigente | III |  |  | x |  | Inmunología | Para la determinación de anticuerpos IgM del virus de la encefalitis equina, en una muestra de fluido corporal
404 | 22-445-001 | Reactivos/Kit para determinación de Virus Nilo Occidental, anticuerpos IgG | - | Inmunoanálisis. Determinación cuantitativa. Incluye controles y calibradores. Reactivos listos para usar. Características analíticas ha ser definidas por la unidad requirente. Compatible con el equipo existente en el establecimiento de salud o proporcionado por el proveedor. Debe incluir inserto**. Los establecimientos de salud a nivel nacional deberán realizar las adquisiciones de acuerdo a los lineamientos vigentes. **Inserto o Manual de Uso, para aquellos dispositivos médicos de uso humano que requieran de instrucciones detalladas para su buen uso o funcionamiento, mismo que incluya los aspectos descritos en la normativa legal vigente | III |  |  | x |  | Inmunología | Para la determinación de anticuerpos IgG del virus nilo occidental, en una muestra de fluido corporal
405 | 22-446-001 | Reactivos/Kit para determinación de Virus Nilo Occidental, anticuerpos IgM | - | Inmunoanálisis. Determinación cuantitativa. Incluye controles y calibradores. Reactivos listos para usar. Características analíticas ha ser definidas por la unidad requirente. Compatible con el equipo existente en el establecimiento de salud o proporcionado por el proveedor. Debe incluir inserto**. Los establecimientos de salud a nivel nacional deberán realizar las adquisiciones de acuerdo a los lineamientos vigentes. **Inserto o Manual de Uso, para aquellos dispositivos médicos de uso humano que requieran de instrucciones detalladas para su buen uso o funcionamiento, mismo que incluya los aspectos descritos en la normativa legal vigente | III |  |  | x |  | Inmunología | Para la determinación de anticuerpos IgM del virus nilo occidental, en una muestra de fluido corporal
406 | 19-329-002 | Reactivos/Kit para determinación de anti-estreptolisina O (ASTO), cuantitativo | ASTO cuantitativo | Espectroscopía. Método turbidimétrico. Determinación cuantitativa. Incluye controles y calibradores. Reactivos listos para usar. Características analíticas ha ser definidas por la unidad requirente. Compatible con el equipo existente en el establecimiento de salud o proporcionado por el proveedor. Debe incluir inserto**. Los establecimientos de salud a nivel nacional deberán realizar las adquisiciones de acuerdo a los lineamientos vigentes. **Inserto o Manual de Uso, para aquellos dispositivos médicos de uso humano que requieran de instrucciones detalladas para su buen uso o funcionamiento, mismo que incluya los aspectos descritos en la normativa legal vigente | II |  | x | x |  | Inmunoquímica | Para la determinación cuantittiva de anti-estreptolisina O (ASTO), en una muestra de fluido corporal
407 | 17-290-002 | Reactivos/Kit para determinación cuantitativa de proteina C reactiva ultrasensible | PCR cuantitativa | Espectroscopía. Método turbidimétrico. Determinación cuantitativa. Incluye controles y calibradores. Reactivos listos para usar. Características analíticas ha ser definidas por la unidad requirente. Compatible con el equipo existente en el establecimiento de salud o proporcionado por el proveedor. Debe incluir inserto**. Los establecimientos de salud a nivel nacional deberán realizar las adquisiciones de acuerdo a los lineamientos vigentes. **Inserto o Manual de Uso, para aquellos dispositivos médicos de uso humano que requieran de instrucciones detalladas para su buen uso o funcionamiento, mismo que incluya los aspectos descritos en la normativa legal vigente | II |  | x | x |  | Inmunoquímica | Para la determinación de capacidad de proteina C reactiva ultrasensible, en una muestra de fluido corporal
408 | 19-143-001 | Reactivos/Kit para determinación de 1,25 dihidroxicolecalciferol | calcitriol; 1,25 vit D | Inmunoanálisis. Método ELISA. Determinación cuantitativa. Incluye controles y calibradores. Reactivos listos para usar. Características analíticas ha ser definidas por la unidad requirente. Compatible con el equipo existente en el establecimiento de salud o proporcionado por el proveedor. Debe incluir inserto**. Los establecimientos de salud a nivel nacional deberán realizar las adquisiciones de acuerdo a los lineamientos vigentes. **Inserto o Manual de Uso, para aquellos dispositivos médicos de uso humano que requieran de instrucciones detalladas para su buen uso o funcionamiento, mismo que incluya los aspectos descritos en la normativa legal vigente | II |  | x | x |  | Inmunoquímica | Para la determinación cuantitativa de la concentración de 1,25 hidroxicolecalciferol, en una muestra de fluido corporal
409 | 19-927-001 | Reactivos/Kit para determinación de 17-hidroxicorticosteroides | 17-OHCS | Espectroscopía. Método ELISA. Determinación cuantitativa. Incluye controles y calibradores. Reactivos listos para usar. Características analíticas ha ser definidas por la unidad requirente. Compatible con el equipo existente en el establecimiento de salud o proporcionado por el proveedor. Debe incluir inserto**. Los establecimientos de salud a nivel nacional deberán realizar las adquisiciones de acuerdo a los lineamientos vigentes. **Inserto o Manual de Uso, para aquellos dispositivos médicos de uso humano que requieran de instrucciones detalladas para su buen uso o funcionamiento, mismo que incluya los aspectos descritos en la normativa legal vigente | II |  | x | x |  | Inmunoquímica | Para la determinación cuantitativa de la concentración de 17-hidroxicorticosteroides, en una muestra de fluido corporal
410 | 19-835-001 | Reactivos/Kit para determinación de ácido 5-hidroxindolacético | A5-HIA; 5-HIAA | Espectroscopía. Determinación cuantitativa. Incluye controles y calibradores. Reactivos listos para usar. Características analíticas ha ser definidas por la unidad requirente. Compatible con el equipo existente en el establecimiento de salud o proporcionado por el proveedor. Debe incluir inserto**. Los establecimientos de salud a nivel nacional deberán realizar las adquisiciones de acuerdo a los lineamientos vigentes. **Inserto o Manual de Uso, para aquellos dispositivos médicos de uso humano que requieran de instrucciones detalladas para su buen uso o funcionamiento, mismo que incluya los aspectos descritos en la normativa legal vigente | II |  | x | x |  | Inmunoquímica | Para la determinación cuantitativa de la concentración de ácido 5-hidroxiindolacético, en una muestra de fluido corporal
411 | 19-144-001 | Reactivos/Kit para determinación de ácido fólico | - | Espectroscopía. Determinación cuantitativa. Incluye controles y calibradores. Reactivos listos para usar. Características analíticas ha ser definidas por la unidad requirente. Compatible con el equipo existente en el establecimiento de salud o proporcionado por el proveedor. Debe incluir inserto**. Los establecimientos de salud a nivel nacional deberán realizar las adquisiciones de acuerdo a los lineamientos vigentes. **Inserto o Manual de Uso, para aquellos dispositivos médicos de uso humano que requieran de instrucciones detalladas para su buen uso o funcionamiento, mismo que incluya los aspectos descritos en la normativa legal vigente | II |  | x | x |  | Inmunoquímica | Para la determinación cuantitativa de la concentración de ácido fólico, en una muestra de fluido corporal
412 | 20-004-001 | Reactivos/Kit para determinación de ácido homovanílico | HVA | Espectroscopía. Determinación cuantitativa. Incluye controles y calibradores. Reactivos listos para usar. Características analíticas ha ser definidas por la unidad requirente. Compatible con el equipo existente en el establecimiento de salud o proporcionado por el proveedor. Debe incluir inserto**. Los establecimientos de salud a nivel nacional deberán realizar las adquisiciones de acuerdo a los lineamientos vigentes. **Inserto o Manual de Uso, para aquellos dispositivos médicos de uso humano que requieran de instrucciones detalladas para su buen uso o funcionamiento, mismo que incluya los aspectos descritos en la normativa legal vigente | II |  |  | x |  | Inmunoquímica | Para la determinación cuantitativa de la concentración de ácido homovanílico, en una muestra de fluido corporal
413 | 28-033-002 | Reactivos/Kit para determinación de ácido metilmalónico | - | Espectroscopía. Determinación cuantitativa. Incluye controles y calibradores. Reactivos listos para usar. Características analíticas ha ser definidas por la unidad requirente. Compatible con el equipo existente en el establecimiento de salud o proporcionado por el proveedor. Debe incluir inserto**. Los establecimientos de salud a nivel nacional deberán realizar las adquisiciones de acuerdo a los lineamientos vigentes. **Inserto o Manual de Uso, para aquellos dispositivos médicos de uso humano que requieran de instrucciones detalladas para su buen uso o funcionamiento, mismo que incluya los aspectos descritos en la normativa legal vigente | II |  |  | x |  | Inmunoquímica | Para la determinación cuantitativa de la concentración de ácido metilmalonico, en una muestra de fluido corporal
414 | 20-003-001 | Reactivos/Kit para determinación de ácido vanilmandélico | - | Espectroscopía. Determinación cuantitativa. Incluye controles y calibradores. Reactivos listos para usar. Características analíticas ha ser definidas por la unidad requirente. Compatible con el equipo existente en el establecimiento de salud o proporcionado por el proveedor. Debe incluir inserto**. Los establecimientos de salud a nivel nacional deberán realizar las adquisiciones de acuerdo a los lineamientos vigentes. **Inserto o Manual de Uso, para aquellos dispositivos médicos de uso humano que requieran de instrucciones detalladas para su buen uso o funcionamiento, mismo que incluya los aspectos descritos en la normativa legal vigente | II |  |  | x |  | Inmunoquímica | Para la determinación cuantitativa de la concentración de ácido vanililmandélico, en una muestra de fluido corporal
415 | 28-035-001 | Reactivos/Kit para determinación de adenosin deaminasa (ADA) | - | Espectroscopía. Método cinético colorimétrico. Determinación cuantitativa. Incluye controles y calibradores. Reactivos listos para usar. Características analíticas ha ser definidas por la unidad requirente. Compatible con el equipo existente en el establecimiento de salud o proporcionado por el proveedor. Debe incluir inserto**. Los establecimientos de salud a nivel nacional deberán realizar las adquisiciones de acuerdo a los lineamientos vigentes. **Inserto o Manual de Uso, para aquellos dispositivos médicos de uso humano que requieran de instrucciones detalladas para su buen uso o funcionamiento, mismo que incluya los aspectos descritos en la normativa legal vigente | II |  | x | x |  | Inmunoquímica | Para la determinación cuantitativa de la concentración de enzima adenosina desaminasa (ADA), en una muestra de fluido corporal
416 | 19-903-001 | Reactivos/Kit para determinación de adrenocorticotropina (ACTH) | adrenocorticotrofina | Inmunoanálisis. Determinación cuantitativa. Incluye controles y calibradores. Reactivos listos para usar. Características analíticas ha ser definidas por la unidad requirente. Compatible con el equipo existente en el establecimiento de salud o proporcionado por el proveedor. Debe incluir inserto**. Los establecimientos de salud a nivel nacional deberán realizar las adquisiciones de acuerdo a los lineamientos vigentes. **Inserto o Manual de Uso, para aquellos dispositivos médicos de uso humano que requieran de instrucciones detalladas para su buen uso o funcionamiento, mismo que incluya los aspectos descritos en la normativa legal vigente | II |  |  | x |  | Inmunoquímica | Para la determinación cuantitativa de la concentración de adrenocorticotropina (ACTH), en una muestra de fluido corporal
417 | 18-873-001 | Reactivos/Kit para determinación de aldolasa | ALD | Espectroscopía. Determinación cuantitativa. Incluye controles y calibradores. Reactivos listos para usar. Características analíticas ha ser definidas por la unidad requirente. Compatible con el equipo existente en el establecimiento de salud o proporcionado por el proveedor. Debe incluir inserto**. Los establecimientos de salud a nivel nacional deberán realizar las adquisiciones de acuerdo a los lineamientos vigentes. **Inserto o Manual de Uso, para aquellos dispositivos médicos de uso humano que requieran de instrucciones detalladas para su buen uso o funcionamiento, mismo que incluya los aspectos descritos en la normativa legal vigente | II |  | x | x |  | Inmunoquímica | Para la determinación cuantitativa de la concentración de aldolasa, en una muestra de fluido corporal
418 | 19-129-001 | Reactivos/Kit para determinación de aldosterona | - | Inmunoanálisis. Método ELISA. Determinación cuantitativa. Incluye controles y calibradores. Reactivos listos para usar. Características analíticas ha ser definidas por la unidad requirente. Compatible con el equipo existente en el establecimiento de salud o proporcionado por el proveedor. Debe incluir inserto**. Los establecimientos de salud a nivel nacional deberán realizar las adquisiciones de acuerdo a los lineamientos vigentes. **Inserto o Manual de Uso, para aquellos dispositivos médicos de uso humano que requieran de instrucciones detalladas para su buen uso o funcionamiento, mismo que incluya los aspectos descritos en la normativa legal vigente | II |  | x | x |  | Inmunoquímica | Para la determinación cuantitativa de la concentración de aldosterona, en una muestra de fluido corporal
419 | 19-757-001 | Reactivos/Kit para determinación de alfa 2 antiplasmina | - | Espectroscopía. Método colorimétrico. Determinación cuantitativa. Incluye controles y calibradores. Reactivos listos para usar. Características analíticas ha ser definidas por la unidad requirente. Compatible con el equipo existente en el establecimiento de salud o proporcionado por el proveedor. Debe incluir inserto**. Los establecimientos de salud a nivel nacional deberán realizar las adquisiciones de acuerdo a los lineamientos vigentes. **Inserto o Manual de Uso, para aquellos dispositivos médicos de uso humano que requieran de instrucciones detalladas para su buen uso o funcionamiento, mismo que incluya los aspectos descritos en la normativa legal vigente | II |  | x | x |  | Inmunoquímica | Para la determinación cuantitativa de la concentración de alfa 2 antiplasmina, en una muestra de fluido corporal
420 | 17-259-001 | Reactivos/Kit para determinación de alfa fetoproteina | AFP | Inmunoanálisis. Método ELISA. Determinación cuantitativa. Incluye controles y calibradores. Reactivos listos para usar. Características analíticas ha ser definidas por la unidad requirente. Compatible con el equipo existente en el establecimiento de salud o proporcionado por el proveedor. Debe incluir inserto**. Los establecimientos de salud a nivel nacional deberán realizar las adquisiciones de acuerdo a los lineamientos vigentes. **Inserto o Manual de Uso, para aquellos dispositivos médicos de uso humano que requieran de instrucciones detalladas para su buen uso o funcionamiento, mismo que incluya los aspectos descritos en la normativa legal vigente | II |  | x | x |  | Inmunoquímica | Para la determinación cuantitativa de la concentración de alfa fetoproteina, en una muestra de fluido corporal
421 | 20-005-001 | Reactivos/Kit para determinación de androsterona | - | Inmunoanálisis. Método ELISA. Determinación cuantitativa. Incluye controles y calibradores. Reactivos listos para usar. Características analíticas ha ser definidas por la unidad requirente. Compatible con el equipo existente en el establecimiento de salud o proporcionado por el proveedor. Debe incluir inserto**. Los establecimientos de salud a nivel nacional deberán realizar las adquisiciones de acuerdo a los lineamientos vigentes. **Inserto o Manual de Uso, para aquellos dispositivos médicos de uso humano que requieran de instrucciones detalladas para su buen uso o funcionamiento, mismo que incluya los aspectos descritos en la normativa legal vigente | II |  | x | x |  | Inmunoquímica | Para la determinación de androsterona, en una muestra de fluido corporal
422 | 19-867-001 | Reactivos/Kit para determinación de androstenediona | - | Inmunoanálisis. Método ELISA. Determinación cuantitativa. Incluye controles y calibradores. Reactivos listos para usar. Características analíticas ha ser definidas por la unidad requirente. Compatible con el equipo existente en el establecimiento de salud o proporcionado por el proveedor. Debe incluir inserto**. Los establecimientos de salud a nivel nacional deberán realizar las adquisiciones de acuerdo a los lineamientos vigentes. **Inserto o Manual de Uso, para aquellos dispositivos médicos de uso humano que requieran de instrucciones detalladas para su buen uso o funcionamiento, mismo que incluya los aspectos descritos en la normativa legal vigente | II |  | x | x |  | Inmunoquímica | Para la determinación cuantitativa de la concentración de androstenediona, en una muestra de fluido corporal
423 | 18-127-001 | Reactivos/Kit para determinación de antígeno prostático específico total (PSA) | - | Inmunoanálisis. Método ELISA. Determinación cuantitativa. Incluye controles y calibradores. Reactivos listos para usar. Características analíticas ha ser definidas por la unidad requirente. Compatible con el equipo existente en el establecimiento de salud o proporcionado por el proveedor. Debe incluir inserto**. Los establecimientos de salud a nivel nacional deberán realizar las adquisiciones de acuerdo a los lineamientos vigentes. **Inserto o Manual de Uso, para aquellos dispositivos médicos de uso humano que requieran de instrucciones detalladas para su buen uso o funcionamiento, mismo que incluya los aspectos descritos en la normativa legal vigente | II |  | x | x |  | Inmunoquímica | Para la determinación cuantitativa de la concentración de antígeno prostático específico total, en una muestra de fluido corporal
424 | 18-127-002 | Reactivos/Kit para determinación de antígeno prostático específico libre (PSAL) | - | Inmunoanálisis. Método ELISA. Determinación cuantitativa. Incluye controles y calibradores. Reactivos listos para usar. Características analíticas ha ser definidas por la unidad requirente. Compatible con el equipo existente en el establecimiento de salud o proporcionado por el proveedor. Debe incluir inserto**. Los establecimientos de salud a nivel nacional deberán realizar las adquisiciones de acuerdo a los lineamientos vigentes. **Inserto o Manual de Uso, para aquellos dispositivos médicos de uso humano que requieran de instrucciones detalladas para su buen uso o funcionamiento, mismo que incluya los aspectos descritos en la normativa legal vigente | II |  | x | x |  | Inmunoquímica | Para la determinación cuantitativa de la concentración de antígeno prostático específico libre, en una muestra de fluido corporal
425 | 18-127-003 | Calibrador para antígeno prostático específico total (PSA) | - | Reactivo liofilizado, preparado a partir de sangre humana, contiene aditivos y conservantes. La concentración de los componentes son específicos de cada lote | II |  | x | x |  | Inmunoquímica | Para la calibración de la prueba de antigeno prostatico (PSA) especifico total
426 | 18-127-004 | Calibrador para antígeno prostático específico libre (PSAL) | - | Reactivo liofilizado, preparado a partir de sangre humana, contiene aditivos y conservantes. La concentración de los componentes son específicos de cada lote | II |  | x | x |  | Inmunoquímica | Para la calibración de la prueba de antigeno prostatico (PSA) especifico libre
427 | 19-703-001 | Reactivos/Kit para determinación de apolipoproteina APO-A1 | - | Inmunoanálisis. Método inmunoturbidimétrico. Determinación cuantitativa. Incluye controles y calibradores. Reactivos listos para usar. Características analíticas ha ser definidas por la unidad requirente. Compatible con el equipo existente en el establecimiento de salud o proporcionado por el proveedor. Debe incluir inserto**. Los establecimientos de salud a nivel nacional deberán realizar las adquisiciones de acuerdo a los lineamientos vigentes. **Inserto o Manual de Uso, para aquellos dispositivos médicos de uso humano que requieran de instrucciones detalladas para su buen uso o funcionamiento, mismo que incluya los aspectos descritos en la normativa legal vigente | II |  | x | x |  | Inmunoquímica | Para la determinación cuantitativa de la concentración de apolipoproteina APO-A1, en una muestra de fluido corporal
428 | 19-817-001 | Reactivos/Kit para determinación de apolipoproteina APO-B | - | Inmunoanálisis. Método inmunoturbidimétrico. Determinación cuantitativa. Incluye controles y calibradores. Reactivos listos para usar. Características analíticas ha ser definidas por la unidad requirente. Compatible con el equipo existente en el establecimiento de salud o proporcionado por el proveedor. Debe incluir inserto**. Los establecimientos de salud a nivel nacional deberán realizar las adquisiciones de acuerdo a los lineamientos vigentes. **Inserto o Manual de Uso, para aquellos dispositivos médicos de uso humano que requieran de instrucciones detalladas para su buen uso o funcionamiento, mismo que incluya los aspectos descritos en la normativa legal vigente | II |  | x | x |  | Inmunoquímica | Para la determinación cuantitativa de la concentración de apolipoproteina APO-B, en una muestra de fluido corporal
429 | 19-812-001 | Reactivos/Kit para determinación de beta 2 microglobulina | - | Inmunoanálisis. Método inmunoturbidimétrico. Determinación cuantitativa. Incluye controles y calibradores. Reactivos listos para usar. Características analíticas ha ser definidas por la unidad requirente. Compatible con el equipo existente en el establecimiento de salud o proporcionado por el proveedor. Debe incluir inserto**. Los establecimientos de salud a nivel nacional deberán realizar las adquisiciones de acuerdo a los lineamientos vigentes. **Inserto o Manual de Uso, para aquellos dispositivos médicos de uso humano que requieran de instrucciones detalladas para su buen uso o funcionamiento, mismo que incluya los aspectos descritos en la normativa legal vigente | II |  | x | x |  | Inmunoquímica | Para la determinación cuantitativa de la concentración de beta 2 microglobulina, en una muestra de fluido corporal
430 | 19-124-001 | Reactivos/Kit para determinación de beta gonadotropina coriónica, BHCG (ELISA) | beta HCG cuantitativa, prueba de embarazo cuantitativa | Inmunoanálisis. Método ELISA. Determinación cuantitativa. Incluye controles y calibradores. Reactivos listos para usar. Características analíticas ha ser definidas por la unidad requirente. Compatible con el equipo existente en el establecimiento de salud o proporcionado por el proveedor. Debe incluir inserto**. Los establecimientos de salud a nivel nacional deberán realizar las adquisiciones de acuerdo a los lineamientos vigentes. **Inserto o Manual de Uso, para aquellos dispositivos médicos de uso humano que requieran de instrucciones detalladas para su buen uso o funcionamiento, mismo que incluya los aspectos descritos en la normativa legal vigente | II |  | x | x |  | Inmunoquímica | Para la determinación cuantitativa de la concentración de beta gonadotrophina corionica (BHCG), en una muestra de fluido corporal
431 | 19-124-002 | Reactivos/Kit para determinación de beta gonadotropina coriónica, BHCG (ECLIA) | beta HCG cuantitativa, prueba de embarazo cuantitativa | Inmunoanálisis. Método electroquimioluminiscencia (ECLIA). Determinación cuantitativa. Incluye controles y calibradores. Reactivos listos para usar. Características analíticas ha ser definidas por la unidad requirente. Compatible con el equipo existente en el establecimiento de salud o proporcionado por el proveedor. Debe incluir inserto**. Los establecimientos de salud a nivel nacional deberán realizar las adquisiciones de acuerdo a los lineamientos vigentes. **Inserto o Manual de Uso, para aquellos dispositivos médicos de uso humano que requieran de instrucciones detalladas para su buen uso o funcionamiento, mismo que incluya los aspectos descritos en la normativa legal vigente | II |  | x | x |  | Inmunoquímica | Para la determinación cuantitativa de la concentración de beta gonadotrophina corionica (BHCG), en una muestra de fluido corporal
432 | 19-124-003 | Calibrador para beta gonadotropina coriónica (BHCG) | beta HCG cuantitativa, calibrador | Reactivo preparado a partir de sangre humana, contiene aditivos y conservantes. La concentración de los componentes son específicos de cada lote | II |  | x | x |  | Inmunoquímica | Para la calibración de la prueba de beta gonadotropina coriónica (BHCG)
433 | 19-104-001 | Reactivos/Kit para determinación de CA 125 (ovario) | - | Inmunoanálisis. Método ELISA. Determinación cuantitativa. Incluye controles y calibradores. Reactivos listos para usar. Características analíticas ha ser definidas por la unidad requirente. Compatible con el equipo existente en el establecimiento de salud o proporcionado por el proveedor. Debe incluir inserto**. Los establecimientos de salud a nivel nacional deberán realizar las adquisiciones de acuerdo a los lineamientos vigentes. **Inserto o Manual de Uso, para aquellos dispositivos médicos de uso humano que requieran de instrucciones detalladas para su buen uso o funcionamiento, mismo que incluya los aspectos descritos en la normativa legal vigente | II |  | x | x |  | Inmunoquímica | Para la determinación cuantitativa de la concentración de CA 125 (ovario), en una muestra de fluido corporal
434 | 19-102-001 | Reactivos/Kit para determinación de CA 15,3 (mama) | CA 15-3 | Inmunoanálisis. Método ELISA. Determinación cuantitativa. Incluye controles y calibradores. Reactivos listos para usar. Características analíticas ha ser definidas por la unidad requirente. Compatible con el equipo existente en el establecimiento de salud o proporcionado por el proveedor. Debe incluir inserto**. Los establecimientos de salud a nivel nacional deberán realizar las adquisiciones de acuerdo a los lineamientos vigentes. **Inserto o Manual de Uso, para aquellos dispositivos médicos de uso humano que requieran de instrucciones detalladas para su buen uso o funcionamiento, mismo que incluya los aspectos descritos en la normativa legal vigente | II |  | x | x |  | Inmunoquímica | Para la determinación cuantitativa de la concentración de CA 15,3 (mama), en una muestra de fluido corporal
435 | 19-103-001 | Reactivos/Kit para determinación de CA 19,9 (colon) | CA 19-9 | Inmunoanálisis. Método CLIA. Determinación cuantitativa. Incluye controles y calibradores. Reactivos listos para usar. Características analíticas ha ser definidas por la unidad requirente. Compatible con el equipo existente en el establecimiento de salud o proporcionado por el proveedor. Debe incluir inserto**. Los establecimientos de salud a nivel nacional deberán realizar las adquisiciones de acuerdo a los lineamientos vigentes. **Inserto o Manual de Uso, para aquellos dispositivos médicos de uso humano que requieran de instrucciones detalladas para su buen uso o funcionamiento, mismo que incluya los aspectos descritos en la normativa legal vigente | II |  | x | x |  | Inmunoquímica | Para la determinación cuantitativa de la concentración de CA 19,9 (colon), en una muestra de fluido corporal
436 | 19-843-001 | Reactivos/Kit para determinación de CA 72,4 | CA 72-4 | Inmunoanálisis. Método ELISA. Determinación cuantitativa. Incluye controles y calibradores. Reactivos listos para usar. Características analíticas ha ser definidas por la unidad requirente. Compatible con el equipo existente en el establecimiento de salud o proporcionado por el proveedor. Debe incluir inserto**. Los establecimientos de salud a nivel nacional deberán realizar las adquisiciones de acuerdo a los lineamientos vigentes. **Inserto o Manual de Uso, para aquellos dispositivos médicos de uso humano que requieran de instrucciones detalladas para su buen uso o funcionamiento, mismo que incluya los aspectos descritos en la normativa legal vigente | II |  | x | x |  | Inmunoquímica | Para la determinación cuantitativa de la concentración de CA 72,4, en una muestra de fluido corporal
437 | 17-293-001 | Reactivos/Kit para determinación de antígeno carcinoembrionario, CEA | CEA | Inmunoanálisis. Método electroquimioluminiscencia (ECLIA). Determinación cuantitativa. Incluye controles y calibradores. Reactivos listos para usar. Características analíticas ha ser definidas por la unidad requirente. Compatible con el equipo existente en el establecimiento de salud o proporcionado por el proveedor. Debe incluir inserto**. Los establecimientos de salud a nivel nacional deberán realizar las adquisiciones de acuerdo a los lineamientos vigentes. **Inserto o Manual de Uso, para aquellos dispositivos médicos de uso humano que requieran de instrucciones detalladas para su buen uso o funcionamiento, mismo que incluya los aspectos descritos en la normativa legal vigente | II |  | x | x |  | Inmunoquímica | Para la determinación cuantitativa de la concentración de antigeno carcinoembrionario (CEA), en una muestra de fluido corporal
438 | 19-096-001 | Control para marcadores tumorales | - | Preparado a partir de sangre humana, contiene aditivos y conservantes | II |  | x | x |  | Inmunoquímica | Para realizar el control de calidad intralaboratorio
439 | 19-882-001 | Reactivos/Kit para determinación de calcitonina | - | Inmunoanálisis. Método ELISA. Determinación cuantitativa. Incluye controles y calibradores. Reactivos listos para usar. Características analíticas ha ser definidas por la unidad requirente. Compatible con el equipo existente en el establecimiento de salud o proporcionado por el proveedor. Debe incluir inserto**. Los establecimientos de salud a nivel nacional deberán realizar las adquisiciones de acuerdo a los lineamientos vigentes. **Inserto o Manual de Uso, para aquellos dispositivos médicos de uso humano que requieran de instrucciones detalladas para su buen uso o funcionamiento, mismo que incluya los aspectos descritos en la normativa legal vigente | II |  |  | x |  | Inmunoquímica | Para la determinación cuantitativa de la concentración de calcitonina, en una muestra de fluido corporal
440 | 19-859-001 | Reactivos/Kit para determinación de citoqueratinas CK 20 | - | Determinación cuantitativa. Incluye controles y calibradores. Reactivos listos para usar. Características analíticas ha ser definidas por la unidad requirente. Compatible con el equipo existente en el establecimiento de salud o proporcionado por el proveedor. Debe incluir inserto**. Los establecimientos de salud a nivel nacional deberán realizar las adquisiciones de acuerdo a los lineamientos vigentes. **Inserto o Manual de Uso, para aquellos dispositivos médicos de uso humano que requieran de instrucciones detalladas para su buen uso o funcionamiento, mismo que incluya los aspectos descritos en la normativa legal vigente | II |  |  | x |  | Inmunoquímica | Para la determinación de citoqueratinas CK 20, en una muestra de fluido corporal
441 | 19-859-002 | Reactivos/Kit para determinación de citoqueratinas CK 5/6 | - | Determinación cuantitativa. Incluye controles y calibradores. Reactivos listos para usar. Características analíticas ha ser definidas por la unidad requirente. Compatible con el equipo existente en el establecimiento de salud o proporcionado por el proveedor. Debe incluir inserto**. Los establecimientos de salud a nivel nacional deberán realizar las adquisiciones de acuerdo a los lineamientos vigentes. **Inserto o Manual de Uso, para aquellos dispositivos médicos de uso humano que requieran de instrucciones detalladas para su buen uso o funcionamiento, mismo que incluya los aspectos descritos en la normativa legal vigente | II |  |  | x |  | Inmunoquímica | Para la determinación de citoqueratinas CK 5/6, en una muestra de fluido corporal
442 | 19-859-003 | Reactivos/Kit para determinación de citoqueratinas CK 7 | - | Determinación cuantitativa. Incluye controles y calibradores. Reactivos listos para usar. Características analíticas ha ser definidas por la unidad requirente. Compatible con el equipo existente en el establecimiento de salud o proporcionado por el proveedor. Debe incluir inserto**. Los establecimientos de salud a nivel nacional deberán realizar las adquisiciones de acuerdo a los lineamientos vigentes. **Inserto o Manual de Uso, para aquellos dispositivos médicos de uso humano que requieran de instrucciones detalladas para su buen uso o funcionamiento, mismo que incluya los aspectos descritos en la normativa legal vigente | II |  |  | x |  | Inmunoquímica | Para la determinación de citoqueratinas CK 7, en una muestra de fluido corporal
443 | 19-131-001 | Reactivos/Kit para determinación de cortisol | - | Inmunoanálisis. Método ELISA. Determinación cuantitativa. Incluye controles y calibradores. Reactivos listos para usar. Características analíticas ha ser definidas por la unidad requirente. Compatible con el equipo existente en el establecimiento de salud o proporcionado por el proveedor. Debe incluir inserto**. Los establecimientos de salud a nivel nacional deberán realizar las adquisiciones de acuerdo a los lineamientos vigentes. **Inserto o Manual de Uso, para aquellos dispositivos médicos de uso humano que requieran de instrucciones detalladas para su buen uso o funcionamiento, mismo que incluya los aspectos descritos en la normativa legal vigente | III |  |  | x |  | Inmunoquímica | Para la determinación cuantitativa de la concentración de cortisol, en una muestra de fluido corporal
444 | 19-854-001 | Reactivos/Kit para determinación de cromogranina A (CgA) | - | Inmunoanálisis. Método ELISA. Determinación cuantitativa. Incluye controles y calibradores. Reactivos listos para usar. Características analíticas ha ser definidas por la unidad requirente. Compatible con el equipo existente en el establecimiento de salud o proporcionado por el proveedor. Debe incluir inserto**. Los establecimientos de salud a nivel nacional deberán realizar las adquisiciones de acuerdo a los lineamientos vigentes. **Inserto o Manual de Uso, para aquellos dispositivos médicos de uso humano que requieran de instrucciones detalladas para su buen uso o funcionamiento, mismo que incluya los aspectos descritos en la normativa legal vigente | II |  |  | x |  | Inmunoquímica | Para la determinación cuantitativa de la concentración de cromogranina A (CgA), en una muestra de fluido corporal
445 | 19-290-001 | Reactivos/Kit para determinación de dimero D, cuantitativo | - | Espectroscopía. Método turbidimétrico. Determinación cuantitativa. Incluye controles y calibradores. Reactivos listos para usar. Características analíticas ha ser definidas por la unidad requirente. Compatible con el equipo existente en el establecimiento de salud o proporcionado por el proveedor. Debe incluir inserto**. Los establecimientos de salud a nivel nacional deberán realizar las adquisiciones de acuerdo a los lineamientos vigentes. **Inserto o Manual de Uso, para aquellos dispositivos médicos de uso humano que requieran de instrucciones detalladas para su buen uso o funcionamiento, mismo que incluya los aspectos descritos en la normativa legal vigente | II |  | x | x |  | Inmunoquímica | Para la determinación cuantitativa de la concentración de dimero D, en una muestra de fluido corporal
446 | 19-290-002 | Reactivos/Kit para determinación de dimero D, semicuantitativo | - | Aglutinación por látex. El kit contiene: • Diluyente • Látex • Controles • Inserto** Características analíticas ha ser definidas por la unidad requirente. Reactivos listos para usar. **Inserto o Manual de Uso, para aquellos dispositivos médicos de uso humano que requieran de instrucciones detalladas para su buen uso o funcionamiento, mismo que incluya los aspectos descritos en la normativa legal vigente | II |  | x | x |  | Inmunoquímica | Para la determinación semicuantitativa de la concentración de dimero D, en una muestra de fluido corporal
447 | 19-829-001 | Reactivos/Kit para determinación de enolasa neuro específica (NSE) | hidratasa fosfopiruvato | Inmunoanálisis. Método ELISA. Determinación cuantitativa. Incluye controles y calibradores. Reactivos listos para usar. Características analíticas ha ser definidas por la unidad requirente. Compatible con el equipo existente en el establecimiento de salud o proporcionado por el proveedor. Debe incluir inserto**. Los establecimientos de salud a nivel nacional deberán realizar las adquisiciones de acuerdo a los lineamientos vigentes. **Inserto o Manual de Uso, para aquellos dispositivos médicos de uso humano que requieran de instrucciones detalladas para su buen uso o funcionamiento, mismo que incluya los aspectos descritos en la normativa legal vigente | II |  |  | x |  | Inmunoquímica | Para la determinación de enolasa neuro específica (NSE)
448 | 19-137-001 | Reactivos/Kit para determinación de eritropoyetina | - | Inmunoanálisis. Método ELISA. Determinación cuantitativa. Incluye controles y calibradores. Reactivos listos para usar. Características analíticas ha ser definidas por la unidad requirente. Compatible con el equipo existente en el establecimiento de salud o proporcionado por el proveedor. Debe incluir inserto**. Los establecimientos de salud a nivel nacional deberán realizar las adquisiciones de acuerdo a los lineamientos vigentes. **Inserto o Manual de Uso, para aquellos dispositivos médicos de uso humano que requieran de instrucciones detalladas para su buen uso o funcionamiento, mismo que incluya los aspectos descritos en la normativa legal vigente | II |  | x | x |  | Inmunoquímica | Para la determinación cuantitativa de la concentración de eritropoyetina, en una muestra de fluido corporal
449 | 19-115-001 | Reactivos/Kit para determinación de estradiol | 17-beta estradiol; E2 | Inmunoanálisis. Método ELISA. Determinación cuantitativa. Incluye controles y calibradores. Reactivos listos para usar. Características analíticas ha ser definidas por la unidad requirente. Compatible con el equipo existente en el establecimiento de salud o proporcionado por el proveedor. Debe incluir inserto**. Los establecimientos de salud a nivel nacional deberán realizar las adquisiciones de acuerdo a los lineamientos vigentes. **Inserto o Manual de Uso, para aquellos dispositivos médicos de uso humano que requieran de instrucciones detalladas para su buen uso o funcionamiento, mismo que incluya los aspectos descritos en la normativa legal vigente | II |  | x | x |  | Inmunoquímica | Para la determinación cuantitativa de la concentración de estradiol, en una muestra de fluido corporal
450 | 19-115-002 | Reactivos/Kit para determinación de estradiol libre | - | Inmunoanálisis. Método ELISA. Determinación cuantitativa. Incluye controles y calibradores. Reactivos listos para usar. Características analíticas ha ser definidas por la unidad requirente. Compatible con el equipo existente en el establecimiento de salud o proporcionado por el proveedor. Debe incluir inserto**. Los establecimientos de salud a nivel nacional deberán realizar las adquisiciones de acuerdo a los lineamientos vigentes. **Inserto o Manual de Uso, para aquellos dispositivos médicos de uso humano que requieran de instrucciones detalladas para su buen uso o funcionamiento, mismo que incluya los aspectos descritos en la normativa legal vigente | II |  | x | x |  | Inmunoquímica | Para la determinación de estradiol libre
451 | 19-905-001 | Reactivos/Kit para determinación de factor de crecimiento insulínico tipo 1 | somatomedina C; IGF1 | Inmunoanálisis. Método ELISA. Determinación cuantitativa. Incluye controles y calibradores. Reactivos listos para usar. Características analíticas ha ser definidas por la unidad requirente. Compatible con el equipo existente en el establecimiento de salud o proporcionado por el proveedor. Debe incluir inserto**. Los establecimientos de salud a nivel nacional deberán realizar las adquisiciones de acuerdo a los lineamientos vigentes. **Inserto o Manual de Uso, para aquellos dispositivos médicos de uso humano que requieran de instrucciones detalladas para su buen uso o funcionamiento, mismo que incluya los aspectos descritos en la normativa legal vigente | II |  | x | x |  | Inmunoquímica | Para la determinación de factor de crecimiento insulínico tipo 1 , en una muestra de fluido corporal
452 | 17-342-001 | Reactivos/Kit para determinación de ferritina | - | Inmunoanálisis. Método ELISA. Determinación cuantitativa. Incluye controles y calibradores. Reactivos listos para usar. Características analíticas ha ser definidas por la unidad requirente. Compatible con el equipo existente en el establecimiento de salud o proporcionado por el proveedor. Debe incluir inserto**. Los establecimientos de salud a nivel nacional deberán realizar las adquisiciones de acuerdo a los lineamientos vigentes. **Inserto o Manual de Uso, para aquellos dispositivos médicos de uso humano que requieran de instrucciones detalladas para su buen uso o funcionamiento, mismo que incluya los aspectos descritos en la normativa legal vigente | II |  | x | x |  | Inmunoquímica | Para la determinación cuantitativa de la concentración de ferritina, en una muestra de fluido corporal
453 | 19-139-001 | Reactivos/Kit para determinación de capacidad de fijación de hierro | - | Inmunoanálisis. Método ELISA. Determinación cuantitativa. Incluye controles y calibradores. Reactivos listos para usar. Características analíticas ha ser definidas por la unidad requirente. Compatible con el equipo existente en el establecimiento de salud o proporcionado por el proveedor. Debe incluir inserto**. Los establecimientos de salud a nivel nacional deberán realizar las adquisiciones de acuerdo a los lineamientos vigentes. **Inserto o Manual de Uso, para aquellos dispositivos médicos de uso humano que requieran de instrucciones detalladas para su buen uso o funcionamiento, mismo que incluya los aspectos descritos en la normativa legal vigente | II |  |  | x |  | Inmunoquímica | Para la determinación de capacidad de fijación de hierro, en una muestra de fluido corporal
454 | 19-904-001 | Reactivos/Kit para determinación de la hormona de crecimiento | somatotrofina; GH | Inmunoanálisis. Método ELISA. Determinación cuantitativa. Incluye controles y calibradores. Reactivos listos para usar. Características analíticas ha ser definidas por la unidad requirente. Compatible con el equipo existente en el establecimiento de salud o proporcionado por el proveedor. Debe incluir inserto**. Los establecimientos de salud a nivel nacional deberán realizar las adquisiciones de acuerdo a los lineamientos vigentes. **Inserto o Manual de Uso, para aquellos dispositivos médicos de uso humano que requieran de instrucciones detalladas para su buen uso o funcionamiento, mismo que incluya los aspectos descritos en la normativa legal vigente | II |  | x | x |  | Inmunoquímica | Para la determinación de hormona de crecimiento, en una muestra de fluido corporal
455 | 19-116-001 | Reactivos/Kit para determinación de hormona folículo estimulante | FSH | Inmunoanálisis. Método ELISA. Determinación cuantitativa. Incluye controles y calibradores. Reactivos listos para usar. Características analíticas ha ser definidas por la unidad requirente. Compatible con el equipo existente en el establecimiento de salud o proporcionado por el proveedor. Debe incluir inserto**. Los establecimientos de salud a nivel nacional deberán realizar las adquisiciones de acuerdo a los lineamientos vigentes. **Inserto o Manual de Uso, para aquellos dispositivos médicos de uso humano que requieran de instrucciones detalladas para su buen uso o funcionamiento, mismo que incluya los aspectos descritos en la normativa legal vigente | II |  | x | x |  | Inmunoquímica | Para la determinación cuantitativa de la concentración de hormona folículo estimulante, en una muestra de fluido corporal
456 | 19-117-001 | Reactivos/Kit para determinación de hormona luteinizante LH | - | Inmunoanálisis. Método ELISA. Determinación cuantitativa. Incluye controles y calibradores. Reactivos listos para usar. Características analíticas ha ser definidas por la unidad requirente. Compatible con el equipo existente en el establecimiento de salud o proporcionado por el proveedor. Debe incluir inserto**. Los establecimientos de salud a nivel nacional deberán realizar las adquisiciones de acuerdo a los lineamientos vigentes. **Inserto o Manual de Uso, para aquellos dispositivos médicos de uso humano que requieran de instrucciones detalladas para su buen uso o funcionamiento, mismo que incluya los aspectos descritos en la normativa legal vigente | II |  | x | x |  | Inmunoquímica | Para la determinación cuantitativa de la concentración de hormona luteinizante, en una muestra de fluido corporal
457 | 19-127-001 | Reactivos/Kit para determinación de insulina | - | Inmunoanálisis. Método ELISA. Determinación cuantitativa. Incluye controles y calibradores. Reactivos listos para usar. Características analíticas ha ser definidas por la unidad requirente. Compatible con el equipo existente en el establecimiento de salud o proporcionado por el proveedor. Debe incluir inserto**. Los establecimientos de salud a nivel nacional deberán realizar las adquisiciones de acuerdo a los lineamientos vigentes. **Inserto o Manual de Uso, para aquellos dispositivos médicos de uso humano que requieran de instrucciones detalladas para su buen uso o funcionamiento, mismo que incluya los aspectos descritos en la normativa legal vigente | II |  | x | x |  | Inmunoquímica | Para la determinación cuantitativa de la concentración de insulina, en una muestra de fluido corporal
458 | 19-649-001 | Reactivos/Kit para determinación de interleucina 6 | IL-6; IL 6 | Inmunoanálisis. Determinación cuantitativa. Incluye controles y calibradores. Reactivos listos para usar. Características analíticas ha ser definidas por la unidad requirente. Compatible con el equipo existente en el establecimiento de salud o proporcionado por el proveedor. Debe incluir inserto**. Los establecimientos de salud a nivel nacional deberán realizar las adquisiciones de acuerdo a los lineamientos vigentes. **Inserto o Manual de Uso, para aquellos dispositivos médicos de uso humano que requieran de instrucciones detalladas para su buen uso o funcionamiento, mismo que incluya los aspectos descritos en la normativa legal vigente | II |  | x | x |  | Inmunoquímica | Para la determinación cuantitativa de la concentración de interleucina IL-6, en una muestra de fluido corporal
459 | 19-649-002 | Reactivos/Kit para determinación de interleucina 2 | IL-2; IL 2 | Inmunoanálisis. Determinación cuantitativa. Incluye controles y calibradores. Reactivos listos para usar. Características analíticas ha ser definidas por la unidad requirente. Compatible con el equipo existente en el establecimiento de salud o proporcionado por el proveedor. Debe incluir inserto**. Los establecimientos de salud a nivel nacional deberán realizar las adquisiciones de acuerdo a los lineamientos vigentes. **Inserto o Manual de Uso, para aquellos dispositivos médicos de uso humano que requieran de instrucciones detalladas para su buen uso o funcionamiento, mismo que incluya los aspectos descritos en la normativa legal vigente | II |  | x | x |  | Inmunoquímica | Para la determinación de capacidad de interleucina 2, en una muestra de fluido corporal
460 | 19-649-003 | Reactivos/Kit para determinación de interleucina 8 | IL-8; IL 8 | Inmunoanálisis. Determinación cuantitativa. Incluye controles y calibradores. Reactivos listos para usar. Características analíticas ha ser definidas por la unidad requirente. Compatible con el equipo existente en el establecimiento de salud o proporcionado por el proveedor. Debe incluir inserto**. Los establecimientos de salud a nivel nacional deberán realizar las adquisiciones de acuerdo a los lineamientos vigentes. **Inserto o Manual de Uso, para aquellos dispositivos médicos de uso humano que requieran de instrucciones detalladas para su buen uso o funcionamiento, mismo que incluya los aspectos descritos en la normativa legal vigente | II |  | x | x |  | Inmunoquímica | Para la determinación de capacidad de interleucina 8, en una muestra de fluido corporal
461 | 18-944-001 | Reactivos/Kit para determinación de lactato | - | Espectroscopía. Método enzimático. Determinación cuantitativa. Incluye controles y calibradores. Reactivos listos para usar. Características analíticas ha ser definidas por la unidad requirente. Compatible con el equipo existente en el establecimiento de salud o proporcionado por el proveedor. Debe incluir inserto**. Los establecimientos de salud a nivel nacional deberán realizar las adquisiciones de acuerdo a los lineamientos vigentes. **Inserto o Manual de Uso, para aquellos dispositivos médicos de uso humano que requieran de instrucciones detalladas para su buen uso o funcionamiento, mismo que incluya los aspectos descritos en la normativa legal vigente | II |  | x | x |  | Inmunoquímica | Para la determinación cuantitativa de la concentración de lactato, en una muestra de fluido corporal
462 | 19-820-001 | Reactivos/Kit para determinación de lipoproteina A (LPA) | - | Inmunoanálisis. Método ELISA. Determinación cuantitativa. Incluye controles y calibradores. Reactivos listos para usar. Características analíticas ha ser definidas por la unidad requirente. Compatible con el equipo existente en el establecimiento de salud o proporcionado por el proveedor. Debe incluir inserto**. Los establecimientos de salud a nivel nacional deberán realizar las adquisiciones de acuerdo a los lineamientos vigentes. **Inserto o Manual de Uso, para aquellos dispositivos médicos de uso humano que requieran de instrucciones detalladas para su buen uso o funcionamiento, mismo que incluya los aspectos descritos en la normativa legal vigente | II |  | x | x |  | Inmunoquímica | Para la determinación cuantitativa de la concentración de lipoproteina A, en una muestra de fluido corporal
463 | 17-314-001 | Reactivos/Kit para determinación de mioglobina | - | Inmunoanálisis. Determinación cuantitativa. Incluye controles y calibradores. Reactivos listos para usar. Características analíticas ha ser definidas por la unidad requirente. Compatible con el equipo existente en el establecimiento de salud o proporcionado por el proveedor. Debe incluir inserto**. Los establecimientos de salud a nivel nacional deberán realizar las adquisiciones de acuerdo a los lineamientos vigentes. **Inserto o Manual de Uso, para aquellos dispositivos médicos de uso humano que requieran de instrucciones detalladas para su buen uso o funcionamiento, mismo que incluya los aspectos descritos en la normativa legal vigente | II |  | x | x |  | Inmunoquímica | Para la determinación cuantitativa de la concentración de mioglobina, en una muestra de fluido corporal
464 | 20-009-001 | Reactivos/Kit para determinación de P-53 (confirmar inmunohistoquimica) | - | Inmunoanálisis. Determinación cuantitativa. Incluye controles y calibradores. Reactivos listos para usar. Características analíticas ha ser definidas por la unidad requirente. Compatible con el equipo existente en el establecimiento de salud o proporcionado por el proveedor. Debe incluir inserto**. Los establecimientos de salud a nivel nacional deberán realizar las adquisiciones de acuerdo a los lineamientos vigentes. **Inserto o Manual de Uso, para aquellos dispositivos médicos de uso humano que requieran de instrucciones detalladas para su buen uso o funcionamiento, mismo que incluya los aspectos descritos en la normativa legal vigente | IV |  |  | x |  | Inmunoquímica | Para la determinación de capacidad de P-53, en una muestra de fluido corporal
465 | 19-133-001 | Reactivos/Kit para determinación de parathormona | hormona paratiroidea, PTH | Inmunoanálisis. Método micro ELLISA. Determinación cuantitativa. Incluye controles y calibradores. Reactivos listos para usar. Características analíticas ha ser definidas por la unidad requirente. Compatible con el equipo existente en el establecimiento de salud o proporcionado por el proveedor. Debe incluir inserto**. Los establecimientos de salud a nivel nacional deberán realizar las adquisiciones de acuerdo a los lineamientos vigentes. **Inserto o Manual de Uso, para aquellos dispositivos médicos de uso humano que requieran de instrucciones detalladas para su buen uso o funcionamiento, mismo que incluya los aspectos descritos en la normativa legal vigente | II |  | x | x |  | Inmunoquímica | Para la determinación cuantitativa de la concentración de parathormona, en una muestra de fluido corporal
466 | 19-126-001 | Reactivos/Kit para determinación de péptido C | - | Inmunoanálisis. Método ELISA. Determinación cuantitativa. Incluye controles y calibradores. Reactivos listos para usar. Características analíticas ha ser definidas por la unidad requirente. Compatible con el equipo existente en el establecimiento de salud o proporcionado por el proveedor. Debe incluir inserto**. Los establecimientos de salud a nivel nacional deberán realizar las adquisiciones de acuerdo a los lineamientos vigentes. **Inserto o Manual de Uso, para aquellos dispositivos médicos de uso humano que requieran de instrucciones detalladas para su buen uso o funcionamiento, mismo que incluya los aspectos descritos en la normativa legal vigente | II |  | x | x |  | Inmunoquímica | Para la determinación cuantitativa de la concentración de péptido C, en una muestra de fluido corporal
467 | 18-945-001 | Reactivos/Kit para determinación de piruvato quinasa | - | Inmunoanálisis. Método ELISA. Determinación cuantitativa. Incluye controles y calibradores. Reactivos listos para usar. Características analíticas ha ser definidas por la unidad requirente. Compatible con el equipo existente en el establecimiento de salud o proporcionado por el proveedor. Debe incluir inserto**. Los establecimientos de salud a nivel nacional deberán realizar las adquisiciones de acuerdo a los lineamientos vigentes. **Inserto o Manual de Uso, para aquellos dispositivos médicos de uso humano que requieran de instrucciones detalladas para su buen uso o funcionamiento, mismo que incluya los aspectos descritos en la normativa legal vigente | II |  |  | x |  | Inmunoquímica | Para la determinación de capacidad de piruvato quinasa, en una muestra de fluido corporal
468 | 18-935-001 | Reactivos/Kit para determinación de porfirinas totales | - | Inmunoanálisis. Determinación cuantitativa. Incluye controles y calibradores. Reactivos listos para usar. Características analíticas ha ser definidas por la unidad requirente. Compatible con el equipo existente en el establecimiento de salud o proporcionado por el proveedor. Debe incluir inserto**. Los establecimientos de salud a nivel nacional deberán realizar las adquisiciones de acuerdo a los lineamientos vigentes. **Inserto o Manual de Uso, para aquellos dispositivos médicos de uso humano que requieran de instrucciones detalladas para su buen uso o funcionamiento, mismo que incluya los aspectos descritos en la normativa legal vigente | II |  |  | x |  | Inmunoquímica | Para la determinación de capacidad de porfirinas totales, en una muestra de fluido corporal
469 | 25-106-001 | Reactivos/Kit para determinación de procalcitonina | PCT | Inmunoanálisis. Método electroquimioluminiscencia (ECLIA). Determinación cuantitativa. Incluye controles y calibradores. Reactivos listos para usar. Características analíticas ha ser definidas por la unidad requirente. Compatible con el equipo existente en el establecimiento de salud o proporcionado por el proveedor. Debe incluir inserto**. Los establecimientos de salud a nivel nacional deberán realizar las adquisiciones de acuerdo a los lineamientos vigentes. **Inserto o Manual de Uso, para aquellos dispositivos médicos de uso humano que requieran de instrucciones detalladas para su buen uso o funcionamiento, mismo que incluya los aspectos descritos en la normativa legal vigente | II |  | x | x |  | Inmunoquímica | Para la determinación cuantitativa de la concentración de procalcitonina, en una muestra de fluido corporal
470 | 19-118-001 | Reactivos/Kit para determinación de progesterona | - | Inmunoanálisis. Método ELISA. Determinación cuantitativa. Incluye controles y calibradores. Reactivos listos para usar. Características analíticas ha ser definidas por la unidad requirente. Compatible con el equipo existente en el establecimiento de salud o proporcionado por el proveedor. Debe incluir inserto**. Los establecimientos de salud a nivel nacional deberán realizar las adquisiciones de acuerdo a los lineamientos vigentes. **Inserto o Manual de Uso, para aquellos dispositivos médicos de uso humano que requieran de instrucciones detalladas para su buen uso o funcionamiento, mismo que incluya los aspectos descritos en la normativa legal vigente | II |  | x | x |  | Inmunoquímica | Para la determinación cuantitativa de la concentración de progesterona, en una muestra de fluido corporal
471 | 19-119-001 | Reactivos/Kit para determinación de prolactina | - | Inmunoanálisis. Método ELISA. Determinación cuantitativa. Incluye controles y calibradores. Reactivos listos para usar. Características analíticas ha ser definidas por la unidad requirente. Compatible con el equipo existente en el establecimiento de salud o proporcionado por el proveedor. Debe incluir inserto**. Los establecimientos de salud a nivel nacional deberán realizar las adquisiciones de acuerdo a los lineamientos vigentes. **Inserto o Manual de Uso, para aquellos dispositivos médicos de uso humano que requieran de instrucciones detalladas para su buen uso o funcionamiento, mismo que incluya los aspectos descritos en la normativa legal vigente | II |  | x | x |  | Inmunoquímica | Para la determinación cuantitativa de la concentración de prolactina, en una muestra de fluido corporal
472 | 19-086-001 | Reactivos/Kit para determinación de proteina gliofibrilar ácida | - | Determinación cuantitativa. Incluye controles y calibradores. Reactivos listos para usar. Características analíticas ha ser definidas por la unidad requirente. Compatible con el equipo existente en el establecimiento de salud o proporcionado por el proveedor. Debe incluir inserto**. Los establecimientos de salud a nivel nacional deberán realizar las adquisiciones de acuerdo a los lineamientos vigentes. **Inserto o Manual de Uso, para aquellos dispositivos médicos de uso humano que requieran de instrucciones detalladas para su buen uso o funcionamiento, mismo que incluya los aspectos descritos en la normativa legal vigente | II |  |  | x |  | Inmunoquímica | Para la determinación de proteina gliofibrilar ácida, en una muestra de fluido corporal
473 | 19-114-001 | Reactivos/Kit para determinación de sulfato de dehidroepiandrosterona (DHEA-S) | - | Inmunoanálisis. Método ELISA. Determinación cuantitativa. Incluye controles y calibradores. Reactivos listos para usar. Características analíticas ha ser definidas por la unidad requirente. Compatible con el equipo existente en el establecimiento de salud o proporcionado por el proveedor. Debe incluir inserto**. Los establecimientos de salud a nivel nacional deberán realizar las adquisiciones de acuerdo a los lineamientos vigentes. **Inserto o Manual de Uso, para aquellos dispositivos médicos de uso humano que requieran de instrucciones detalladas para su buen uso o funcionamiento, mismo que incluya los aspectos descritos en la normativa legal vigente | II |  | x | x |  | Inmunoquímica | Para la determinación de sulfato de dehidroepiandrosterona (DHEA-S), en una muestra de fluido corporal
474 | 19-109-001 | Reactivos/Kit para determinación de triyodotironina total - T3 (CLIA) | T3 total | Inmunoanálisis. Método quimioluminiscencia (CLIA). Determinación cuantitativa. Incluye controles y calibradores. Reactivos listos para usar. Características analíticas ha ser definidas por la unidad requirente. Compatible con el equipo existente en el establecimiento de salud o proporcionado por el proveedor. Debe incluir inserto**. Los establecimientos de salud a nivel nacional deberán realizar las adquisiciones de acuerdo a los lineamientos vigentes. **Inserto o Manual de Uso, para aquellos dispositivos médicos de uso humano que requieran de instrucciones detalladas para su buen uso o funcionamiento, mismo que incluya los aspectos descritos en la normativa legal vigente | II |  | x | x |  | Inmunoquímica | Para la determinación cuantitativa de la concentración de T3, en una muestra de fluido corporal
475 | 19-109-002 | Reactivos/Kit para determinación de triyodotironina total - T3 (ELISA) | T3 total | Inmunoanálisis. Método ELISA. Determinación cuantitativa. Incluye controles y calibradores. Reactivos listos para usar. Características analíticas ha ser definidas por la unidad requirente. Compatible con el equipo existente en el establecimiento de salud o proporcionado por el proveedor. Debe incluir inserto**. Los establecimientos de salud a nivel nacional deberán realizar las adquisiciones de acuerdo a los lineamientos vigentes. **Inserto o Manual de Uso, para aquellos dispositivos médicos de uso humano que requieran de instrucciones detalladas para su buen uso o funcionamiento, mismo que incluya los aspectos descritos en la normativa legal vigente | II |  | x | x |  | Inmunoquímica | Para la determinación cuantitativa de la concentración de T3, en una muestra de fluido corporal
476 | 19-109-002 | Control para triyodotironina total - T3 |  | Preparado a partir de sangre humana, contiene aditivos y conservantes | II |  | x | x |  | Inmunoquímica | Para realizar el control de calidad intralaboratorio
477 | 19-109-003 | Calibrador para triyodotironina total - T3 |  | Reactivo liofilizado, preparado a partir de sangre humana, contiene aditivos y conservantes | II |  | x | x |  | Inmunoquímica | Para la calibración de la prueba de T3 total
478 | 19-862-001 | Reactivos/Kit para determinación de triyodotironina libre - T3L (CLIA) | FT3 | Inmunoanálisis. Método quimioluminiscencia (CLIA). Determinación cuantitativa. Incluye controles y calibradores. Reactivos listos para usar. Características analíticas ha ser definidas por la unidad requirente. Compatible con el equipo existente en el establecimiento de salud o proporcionado por el proveedor. Debe incluir inserto**. Los establecimientos de salud a nivel nacional deberán realizar las adquisiciones de acuerdo a los lineamientos vigentes. **Inserto o Manual de Uso, para aquellos dispositivos médicos de uso humano que requieran de instrucciones detalladas para su buen uso o funcionamiento, mismo que incluya los aspectos descritos en la normativa legal vigente | II |  | x | x |  | Inmunoquímica | Para la determinación cuantitativa de la concentración de T3L, en una muestra de fluido corporal
479 | 19-862-003 | Control para triyodotironina libre - T3L |  | Preparado a partir de sangre humana, contiene aditivos y conservantes | II |  | x | x |  | Inmunoquímica | Para realizar el control de calidad intralaboratorio
480 | 19-110-001 | Reactivos/Kit para determinación de tiroxina total - T4 | T4 total | Inmunoanálisis. Método quimioluminiscencia (CLIA). Determinación cuantitativa. Incluye controles y calibradores. Reactivos listos para usar. Características analíticas ha ser definidas por la unidad requirente. Compatible con el equipo existente en el establecimiento de salud o proporcionado por el proveedor. Debe incluir inserto**. Los establecimientos de salud a nivel nacional deberán realizar las adquisiciones de acuerdo a los lineamientos vigentes. **Inserto o Manual de Uso, para aquellos dispositivos médicos de uso humano que requieran de instrucciones detalladas para su buen uso o funcionamiento, mismo que incluya los aspectos descritos en la normativa legal vigente | II |  | x | x |  | Inmunoquímica | Para la determinación cuantitativa de la concentración de T4, en una muestra de fluido corporal
481 | 19-110-002 | Control para tiroxina total - T4 |  | Preparado a partir de sangre humana, contiene aditivos y conservantes | II |  | x | x |  | Inmunoquímica | Para realizar el control de calidad intralaboratorio
482 | 19-111-001 | Reactivos/Kit para determinación de tiroxina libre - T4L (CLIA) | FT4 | Inmunoanálisis. Método quimioluminiscencia (CLIA). Determinación cuantitativa. Incluye controles y calibradores. Reactivos listos para usar. Características analíticas ha ser definidas por la unidad requirente. Compatible con el equipo existente en el establecimiento de salud o proporcionado por el proveedor. Debe incluir inserto**. Los establecimientos de salud a nivel nacional deberán realizar las adquisiciones de acuerdo a los lineamientos vigentes. **Inserto o Manual de Uso, para aquellos dispositivos médicos de uso humano que requieran de instrucciones detalladas para su buen uso o funcionamiento, mismo que incluya los aspectos descritos en la normativa legal vigente | II |  | x | x |  | Inmunoquímica | Para la determinación cuantitativa de la concentración de T4L, en una muestra de fluido corporal
483 | 19-111-002 | Reactivos/Kit para determinación de tiroxina libre - T4L (ELISA) | FT4 | Inmunoanálisis. Método ELISA. Determinación cuantitativa. Incluye controles y calibradores. Reactivos listos para usar. Características analíticas ha ser definidas por la unidad requirente. Compatible con el equipo existente en el establecimiento de salud o proporcionado por el proveedor. Debe incluir inserto**. Los establecimientos de salud a nivel nacional deberán realizar las adquisiciones de acuerdo a los lineamientos vigentes. **Inserto o Manual de Uso, para aquellos dispositivos médicos de uso humano que requieran de instrucciones detalladas para su buen uso o funcionamiento, mismo que incluya los aspectos descritos en la normativa legal vigente | II |  | x | x |  | Inmunoquímica | Para la determinación cuantitativa de la concentración de T4L, en una muestra de fluido corporal
484 | 19-111-003 | Calibrador para tiroxina libre - T4L |  | Reactivo liofilizado, preparado a partir de sangre humana, contiene aditivos y conservantes. La concentración de los componentes son específicos de cada lote | II |  | x | x |  | Inmunoquímica | Para la calibración de la prueba de T4 libre
485 | 17-398-001 | Reactivos/Kit para determinación de tiroglobulina | - | Inmunoanálisis. Método ELISA. Determinación cuantitativa. Incluye controles y calibradores. Reactivos listos para usar. Características analíticas ha ser definidas por la unidad requirente. Compatible con el equipo existente en el establecimiento de salud o proporcionado por el proveedor. Debe incluir inserto**. Los establecimientos de salud a nivel nacional deberán realizar las adquisiciones de acuerdo a los lineamientos vigentes. **Inserto o Manual de Uso, para aquellos dispositivos médicos de uso humano que requieran de instrucciones detalladas para su buen uso o funcionamiento, mismo que incluya los aspectos descritos en la normativa legal vigente | II |  | x | x |  | Inmunoquímica | Para la determinación cuantitativa de la concentración de tiroglobulina, en una muestra de fluido corporal
486 | 19-976-001 | Control para hormonas tiroideas | - | Preparado a partir de sangre humana, contiene aditivos y conservantes | II |  | x | x |  | Inmunoquímica | Para realizar el control de calidad intralaboratorio
487 | 19-959-001 | Calibrador para hormonas tiroideas | - | Reactivo preparado a partir de sangre humana, contiene aditivos y conservantes. La concentración de los componentes son específicos de cada lote | II |  | x | x |  | Inmunoquímica | Para la calibración de la prueba de hormonas tiroideas
488 | 19-865-002 | Reactivos/Kit para determinación de hormona estimulante tiroxina TSH | tirotropina | Inmunoanálisis. Método ELISA. Determinación cuantitativa. Incluye controles y calibradores. Reactivos listos para usar. Características analíticas ha ser definidas por la unidad requirente. Compatible con el equipo existente en el establecimiento de salud o proporcionado por el proveedor. Debe incluir inserto**. Los establecimientos de salud a nivel nacional deberán realizar las adquisiciones de acuerdo a los lineamientos vigentes. **Inserto o Manual de Uso, para aquellos dispositivos médicos de uso humano que requieran de instrucciones detalladas para su buen uso o funcionamiento, mismo que incluya los aspectos descritos en la normativa legal vigente | II |  | x | x |  | Inmunoquímica | Para la determinación cuantitativa de la concentración de TSH, en una muestra de fluido corporal
489 | 19-865-003 | Calibrador para hormona estimulante tiroxina TSH | - | Reactivo liofilizado, preparado a partir de sangre humana, contiene aditivos y conservantes. La concentración de los componentes son específicos de cada lote | II |  | x | x |  | Inmunoquímica | Para la calibración de la prueba de hormona estimulante del tiroides (TSH)
490 | 19-120-001 | Reactivos/Kit para determinación de testosterona total | - | Inmunoanálisis. Método ELISA. Determinación cuantitativa. Incluye controles y calibradores. Reactivos listos para usar. Características analíticas ha ser definidas por la unidad requirente. Compatible con el equipo existente en el establecimiento de salud o proporcionado por el proveedor. Debe incluir inserto**. Los establecimientos de salud a nivel nacional deberán realizar las adquisiciones de acuerdo a los lineamientos vigentes. **Inserto o Manual de Uso, para aquellos dispositivos médicos de uso humano que requieran de instrucciones detalladas para su buen uso o funcionamiento, mismo que incluya los aspectos descritos en la normativa legal vigente | II |  | x | x |  | Inmunoquímica | Para la determinación cuantitativa de la concentración de testosterona total, en una muestra de fluido corporal
491 | 19-869-001 | Reactivos/Kit para determinación de testosterona libre | - | Inmunoanálisis. Método ELISA. Determinación cuantitativa. Incluye controles y calibradores. Reactivos listos para usar. Características analíticas ha ser definidas por la unidad requirente. Compatible con el equipo existente en el establecimiento de salud o proporcionado por el proveedor. Debe incluir inserto**. Los establecimientos de salud a nivel nacional deberán realizar las adquisiciones de acuerdo a los lineamientos vigentes. **Inserto o Manual de Uso, para aquellos dispositivos médicos de uso humano que requieran de instrucciones detalladas para su buen uso o funcionamiento, mismo que incluya los aspectos descritos en la normativa legal vigente | II |  | x | x |  | Inmunoquímica | Para la determinación cuantitativa de la concentración de testosterona libre, en una muestra de fluido corporal
492 | 18-928-001 | Reactivos/Kit para determinación de galactosa, tamizaje neonatal | - | Inmunoanálisis. Determinación cuantitativa. Incluye controles y calibradores. Reactivos listos para usar. Características analíticas ha ser definidas por la unidad requirente. Compatible con el equipo existente en el establecimiento de salud o proporcionado por el proveedor. Debe incluir inserto**. Los establecimientos de salud a nivel nacional deberán realizar las adquisiciones de acuerdo a los lineamientos vigentes. **Inserto o Manual de Uso, para aquellos dispositivos médicos de uso humano que requieran de instrucciones detalladas para su buen uso o funcionamiento, mismo que incluya los aspectos descritos en la normativa legal vigente | III |  | x | x |  | Inmunoquímica | Para la determinación cuantitativa de la concentración de galactosa para tamizaje neonatal
493 | 19-120-002 | Reactivos/Kit para determinación de dihidrotestosterona | - | Inmunoanálisis. Método ELISA. Determinación cuantitativa. Incluye controles y calibradores. Reactivos listos para usar. Características analíticas ha ser definidas por la unidad requirente. Compatible con el equipo existente en el establecimiento de salud o proporcionado por el proveedor. Debe incluir inserto**. Los establecimientos de salud a nivel nacional deberán realizar las adquisiciones de acuerdo a los lineamientos vigentes. **Inserto o Manual de Uso, para aquellos dispositivos médicos de uso humano que requieran de instrucciones detalladas para su buen uso o funcionamiento, mismo que incluya los aspectos descritos en la normativa legal vigente | II |  | x | x |  | Inmunoquímica | Para la determinación de dihidrotestosterona, en una muestra de fluido corporal
494 | 28-033-001 | Reactivos/Kit para determinación de fenilalanina, tamizaje neonatal (PKU) | - | Inmunoanálisis. Determinación cuantitativa. Incluye controles y calibradores. Reactivos listos para usar. Características analíticas ha ser definidas por la unidad requirente. Compatible con el equipo existente en el establecimiento de salud o proporcionado por el proveedor. Debe incluir inserto**. Los establecimientos de salud a nivel nacional deberán realizar las adquisiciones de acuerdo a los lineamientos vigentes. **Inserto o Manual de Uso, para aquellos dispositivos médicos de uso humano que requieran de instrucciones detalladas para su buen uso o funcionamiento, mismo que incluya los aspectos descritos en la normativa legal vigente | III |  | x | x |  | Inmunoquímica | Para la determinación cuantitativa de la concentración de PKU para tamizaje neonatal
495 | 19-868-001 | Reactivos/Kit para determinación de 17OH progesterona, tamizaje neonatal | 17-hidroxiprogesterona | Inmunoanálisis. Determinación cuantitativa. Incluye controles y calibradores. Reactivos listos para usar. Características analíticas ha ser definidas por la unidad requirente. Compatible con el equipo existente en el establecimiento de salud o proporcionado por el proveedor. Debe incluir inserto**. Los establecimientos de salud a nivel nacional deberán realizar las adquisiciones de acuerdo a los lineamientos vigentes. **Inserto o Manual de Uso, para aquellos dispositivos médicos de uso humano que requieran de instrucciones detalladas para su buen uso o funcionamiento, mismo que incluya los aspectos descritos en la normativa legal vigente | III |  | x | x |  | Inmunoquímica | Para la determinación cuantitativa de la concentración de 17OH progesterona para tamizaje neonatal
496 | 19-865-001 | Reactivos/Kit para determinación de TSH, tamizaje neonatal | - | Inmunoanálisis. Determinación cuantitativa. Incluye controles y calibradores. Reactivos listos para usar. Características analíticas ha ser definidas por la unidad requirente. Compatible con el equipo existente en el establecimiento de salud o proporcionado por el proveedor. Debe incluir inserto**. Los establecimientos de salud a nivel nacional deberán realizar las adquisiciones de acuerdo a los lineamientos vigentes. **Inserto o Manual de Uso, para aquellos dispositivos médicos de uso humano que requieran de instrucciones detalladas para su buen uso o funcionamiento, mismo que incluya los aspectos descritos en la normativa legal vigente | III |  | x | x |  | Inmunoquímica | Para la determinación cuantitativa de la concentración de TSH para tamizaje neonatal
497 | 19-689-001 | Reactivos/Kit para determinación de troponina I | - | Inmunoanálisis. Método ELISA. Determinación cuantitativa. Incluye controles y calibradores. Reactivos listos para usar. Características analíticas ha ser definidas por la unidad requirente. Compatible con el equipo existente en el establecimiento de salud o proporcionado por el proveedor. Debe incluir inserto**. Los establecimientos de salud a nivel nacional deberán realizar las adquisiciones de acuerdo a los lineamientos vigentes. **Inserto o Manual de Uso, para aquellos dispositivos médicos de uso humano que requieran de instrucciones detalladas para su buen uso o funcionamiento, mismo que incluya los aspectos descritos en la normativa legal vigente | II |  | x | x |  | Inmunoquímica | Para la determinación cuantitativa de la concentración de troponina I, en una muestra de fluido corporal
498 | 19-094-001 | Reactivos/Kit para determinación de troponina T | - | Inmunoanálisis. Método ELISA. Determinación cuantitativa. Incluye controles y calibradores. Reactivos listos para usar. Características analíticas ha ser definidas por la unidad requirente. Compatible con el equipo existente en el establecimiento de salud o proporcionado por el proveedor. Debe incluir inserto**. Los establecimientos de salud a nivel nacional deberán realizar las adquisiciones de acuerdo a los lineamientos vigentes. **Inserto o Manual de Uso, para aquellos dispositivos médicos de uso humano que requieran de instrucciones detalladas para su buen uso o funcionamiento, mismo que incluya los aspectos descritos en la normativa legal vigente | II |  | x | x |  | Inmunoquímica | Para la determinación cuantitativa de la concentración de troponina T, en una muestra de fluido corporal
499 | 19-141-001 | Reactivos/Kit para determinación de vitamina B12 | - | Inmunoanálisis. Método electroquimioluminiscencia (ECLIA). Determinación cuantitativa. Incluye controles y calibradores. Reactivos listos para usar. Características analíticas ha ser definidas por la unidad requirente. Compatible con el equipo existente en el establecimiento de salud o proporcionado por el proveedor. Debe incluir inserto**. Los establecimientos de salud a nivel nacional deberán realizar las adquisiciones de acuerdo a los lineamientos vigentes. **Inserto o Manual de Uso, para aquellos dispositivos médicos de uso humano que requieran de instrucciones detalladas para su buen uso o funcionamiento, mismo que incluya los aspectos descritos en la normativa legal vigente | II |  | x | x |  | Inmunoquímica | Para la determinación cuantitativa de la concentración de vitamina B12, en una muestra de fluido corporal
500 | 18-925-001 | Reactivos/Kit para determinación de zinc | - | Inmunoanálisis. Método ELISA. Determinación cuantitativa. Incluye controles y calibradores. Reactivos listos para usar. Características analíticas ha ser definidas por la unidad requirente. Compatible con el equipo existente en el establecimiento de salud o proporcionado por el proveedor. Debe incluir inserto**. Los establecimientos de salud a nivel nacional deberán realizar las adquisiciones de acuerdo a los lineamientos vigentes. **Inserto o Manual de Uso, para aquellos dispositivos médicos de uso humano que requieran de instrucciones detalladas para su buen uso o funcionamiento, mismo que incluya los aspectos descritos en la normativa legal vigente | II |  |  | x |  | Inmunoquímica | Para la determinación cuantitativa de la concentración de zinc, en una muestra de fluido corporal
501 | 20-036-001 | Reactivos/Kit para determinación de ácido valproico (CLIA) | - | Espectroscopía. Método quimioluminiscencia (CLIA). Determinación cuantitativa. Incluye controles y calibradores. Reactivos listos para usar. Características analíticas ha ser definidas por la unidad requirente. Compatible con el equipo existente en el establecimiento de salud o proporcionado por el proveedor. Debe incluir inserto**. Los establecimientos de salud a nivel nacional deberán realizar las adquisiciones de acuerdo a los lineamientos vigentes. **Inserto o Manual de Uso, para aquellos dispositivos médicos de uso humano que requieran de instrucciones detalladas para su buen uso o funcionamiento, mismo que incluya los aspectos descritos en la normativa legal vigente | II |  | x | x |  | Toxicología | Para la determinación cuantitativa de la concentración de ácido valproico, en una muestra de fluido corporal
502 | 20-036-002 | Reactivos/Kit para determinación de ácido valproico (colorimétrico) | - | Espectroscopía. Método colorimétrico. Determinación cuantitativa. Incluye controles y calibradores. Reactivos listos para usar. Características analíticas ha ser definidas por la unidad requirente. Compatible con el equipo existente en el establecimiento de salud o proporcionado por el proveedor. Debe incluir inserto**. Los establecimientos de salud a nivel nacional deberán realizar las adquisiciones de acuerdo a los lineamientos vigentes. **Inserto o Manual de Uso, para aquellos dispositivos médicos de uso humano que requieran de instrucciones detalladas para su buen uso o funcionamiento, mismo que incluya los aspectos descritos en la normativa legal vigente | II |  | x | x |  | Toxicología | Para la determinación cuantitativa de la concentración de ácido valproico, en una muestra de fluido corporal
503 | 18-930-001 | Reactivos/Kit para determinación de alcohol metílico | metanol | Espectroscopía. Método cinético. Determinación cuantitativa. Incluye controles y calibradores. Reactivos listos para usar. Características analíticas ha ser definidas por la unidad requirente. Compatible con el equipo existente en el establecimiento de salud o proporcionado por el proveedor. Debe incluir inserto**. Los establecimientos de salud a nivel nacional deberán realizar las adquisiciones de acuerdo a los lineamientos vigentes. **Inserto o Manual de Uso, para aquellos dispositivos médicos de uso humano que requieran de instrucciones detalladas para su buen uso o funcionamiento, mismo que incluya los aspectos descritos en la normativa legal vigente | II |  | x | x |  | Toxicología | Para la determinación cuantitativa de la concentración de alcohol metílico, en una muestra de fluido corporal
504 | 20-039-001 | Reactivos/Kit para determinación de amikacina (colorimétrico) | - | Espectroscopía. Método colorimétrico. Determinación cuantitativa. Incluye controles y calibradores. Reactivos listos para usar. Características analíticas ha ser definidas por la unidad requirente. Compatible con el equipo existente en el establecimiento de salud o proporcionado por el proveedor. Debe incluir inserto**. Los establecimientos de salud a nivel nacional deberán realizar las adquisiciones de acuerdo a los lineamientos vigentes. **Inserto o Manual de Uso, para aquellos dispositivos médicos de uso humano que requieran de instrucciones detalladas para su buen uso o funcionamiento, mismo que incluya los aspectos descritos en la normativa legal vigente | II |  | x | x |  | Toxicología | Para la determinación cuantitativa de la concentración de amikacina, en una muestra de fluido corporal
505 | 20-039-002 | Reactivos/Kit para determinación de amikacina (CLIA) | - | Espectroscopía. Método quimioluminiscencia (CLIA). Determinación cuantitativa. Incluye controles y calibradores. Reactivos listos para usar. Características analíticas ha ser definidas por la unidad requirente. Compatible con el equipo existente en el establecimiento de salud o proporcionado por el proveedor. Debe incluir inserto**. Los establecimientos de salud a nivel nacional deberán realizar las adquisiciones de acuerdo a los lineamientos vigentes. **Inserto o Manual de Uso, para aquellos dispositivos médicos de uso humano que requieran de instrucciones detalladas para su buen uso o funcionamiento, mismo que incluya los aspectos descritos en la normativa legal vigente | II |  | x | x |  | Toxicología | Para la determinación cuantitativa de la concentración de amikacina, en una muestra de fluido corporal
506 | 18-948-001 | Reactivos/Kit para determinación de amoniaco (colorimétrico) | amonio ion | Espectroscopía. Método colorimétrico. Determinación cuantitativa. Incluye controles y calibradores. Reactivos listos para usar. Características analíticas ha ser definidas por la unidad requirente. Compatible con el equipo existente en el establecimiento de salud o proporcionado por el proveedor. Debe incluir inserto**. Los establecimientos de salud a nivel nacional deberán realizar las adquisiciones de acuerdo a los lineamientos vigentes. **Inserto o Manual de Uso, para aquellos dispositivos médicos de uso humano que requieran de instrucciones detalladas para su buen uso o funcionamiento, mismo que incluya los aspectos descritos en la normativa legal vigente | II |  | x | x |  | Toxicología | Para la determinación cuantitativa de la concentración de amoniaco, en una muestra de fluido corporal
507 | 18-948-002 | Reactivos/Kit para determinación de amoniaco (CLIA) | amonio ion | Espectroscopía. Método quimioluminiscencia (CLIA). Determinación cuantitativa. Incluye controles y calibradores. Reactivos listos para usar. Características analíticas ha ser definidas por la unidad requirente. Compatible con el equipo existente en el establecimiento de salud o proporcionado por el proveedor. Debe incluir inserto**. Los establecimientos de salud a nivel nacional deberán realizar las adquisiciones de acuerdo a los lineamientos vigentes. **Inserto o Manual de Uso, para aquellos dispositivos médicos de uso humano que requieran de instrucciones detalladas para su buen uso o funcionamiento, mismo que incluya los aspectos descritos en la normativa legal vigente | II |  | x | x |  | Toxicología | Para la determinación cuantitativa de la concentración de amoniaco, en una muestra de fluido corporal
508 | 19-163-001 | Reactivos/Kit para determinación de anfetaminas | - | Inmunoanálisis. Método ELISA. Determinación cuantitativa. Incluye controles y calibradores. Reactivos listos para usar. Características analíticas ha ser definidas por la unidad requirente. Compatible con el equipo existente en el establecimiento de salud o proporcionado por el proveedor. Debe incluir inserto**. Los establecimientos de salud a nivel nacional deberán realizar las adquisiciones de acuerdo a los lineamientos vigentes. **Inserto o Manual de Uso, para aquellos dispositivos médicos de uso humano que requieran de instrucciones detalladas para su buen uso o funcionamiento, mismo que incluya los aspectos descritos en la normativa legal vigente | II |  | x | x |  | Toxicología | Para la determinación cuantitativa de la concentración de anfetaminas, en una muestra de fluido corporal
509 | 19-165-001 | Reactivos/Kit para determinación de barbitúricos | - | Inmunoanálisis. Método ELISA. Determinación cuantitativa. Incluye controles y calibradores. Reactivos listos para usar. Características analíticas ha ser definidas por la unidad requirente. Compatible con el equipo existente en el establecimiento de salud o proporcionado por el proveedor. Debe incluir inserto**. Los establecimientos de salud a nivel nacional deberán realizar las adquisiciones de acuerdo a los lineamientos vigentes. **Inserto o Manual de Uso, para aquellos dispositivos médicos de uso humano que requieran de instrucciones detalladas para su buen uso o funcionamiento, mismo que incluya los aspectos descritos en la normativa legal vigente | II |  | x | x |  | Toxicología | Para la determinación cuantitativa de la concentración de barbitúricos, en una muestra de fluido corporal
510 | 19-166-001 | Reactivos/Kit para determinación de benzodiacepinas | - | Inmunoanálisis. Método ELISA. Determinación cuantitativa. Incluye controles y calibradores. Reactivos listos para usar. Características analíticas ha ser definidas por la unidad requirente. Compatible con el equipo existente en el establecimiento de salud o proporcionado por el proveedor. Debe incluir inserto**. Los establecimientos de salud a nivel nacional deberán realizar las adquisiciones de acuerdo a los lineamientos vigentes. **Inserto o Manual de Uso, para aquellos dispositivos médicos de uso humano que requieran de instrucciones detalladas para su buen uso o funcionamiento, mismo que incluya los aspectos descritos en la normativa legal vigente | II |  | x | x |  | Toxicología | Para la determinación cuantitativa de la concentración de benzodiacepinas, en una muestra de fluido corporal
511 | 19-150-001 | Reactivos/Kit para determinación de carbamazepina (colorimétrico) | - | Espectroscopía. Método colorimétrico. Determinación cuantitativa. Incluye controles y calibradores. Reactivos listos para usar. Características analíticas ha ser definidas por la unidad requirente. Compatible con el equipo existente en el establecimiento de salud o proporcionado por el proveedor. Debe incluir inserto**. Los establecimientos de salud a nivel nacional deberán realizar las adquisiciones de acuerdo a los lineamientos vigentes. **Inserto o Manual de Uso, para aquellos dispositivos médicos de uso humano que requieran de instrucciones detalladas para su buen uso o funcionamiento, mismo que incluya los aspectos descritos en la normativa legal vigente | II |  | x | x |  | Toxicología | Para la determinación cuantitativa de la concentración de carbamazepina, en una muestra de fluido corporal
512 | 19-150-002 | Reactivos/Kit para determinación de carbamazepina (CLIA) | - | Espectroscopía. Método quimioluminiscencia (CLIA). Determinación cuantitativa. Incluye controles y calibradores. Reactivos listos para usar. Características analíticas ha ser definidas por la unidad requirente. Compatible con el equipo existente en el establecimiento de salud o proporcionado por el proveedor. Debe incluir inserto**. Los establecimientos de salud a nivel nacional deberán realizar las adquisiciones de acuerdo a los lineamientos vigentes. **Inserto o Manual de Uso, para aquellos dispositivos médicos de uso humano que requieran de instrucciones detalladas para su buen uso o funcionamiento, mismo que incluya los aspectos descritos en la normativa legal vigente | II |  | x | x |  | Toxicología | Para la determinación cuantitativa de la concentración de carbamazepina, en una muestra de fluido corporal
513 | 19-135-001 | Reactivos/Kit para determinación de catecolaminas | - | Inmunoanálisis. Método ELISA. Determinación cuantitativa. Incluye controles y calibradores. Reactivos listos para usar. Características analíticas ha ser definidas por la unidad requirente. Compatible con el equipo existente en el establecimiento de salud o proporcionado por el proveedor. Debe incluir inserto**. Los establecimientos de salud a nivel nacional deberán realizar las adquisiciones de acuerdo a los lineamientos vigentes. **Inserto o Manual de Uso, para aquellos dispositivos médicos de uso humano que requieran de instrucciones detalladas para su buen uso o funcionamiento, mismo que incluya los aspectos descritos en la normativa legal vigente | II |  | x | x |  | Toxicología | Para la determinación cuantitativa de la concentración de catecolaminas, en una muestra de fluido corporal
514 | 17-408-001 | Reactivos/Kit para determinación de cianuros | - | Inmunoanálisis. Método ELISA. Determinación cuantitativa. Incluye controles y calibradores. Reactivos listos para usar. Características analíticas ha ser definidas por la unidad requirente. Compatible con el equipo existente en el establecimiento de salud o proporcionado por el proveedor. Debe incluir inserto**. Los establecimientos de salud a nivel nacional deberán realizar las adquisiciones de acuerdo a los lineamientos vigentes. **Inserto o Manual de Uso, para aquellos dispositivos médicos de uso humano que requieran de instrucciones detalladas para su buen uso o funcionamiento, mismo que incluya los aspectos descritos en la normativa legal vigente | II |  |  | x |  | Toxicología | Para la determinación cuantitativa de la concentración de cianuros, en una muestra de fluido corporal
515 | 20-044-001 | Reactivos/Kit para determinación de ciclosporina | - | Inmunoanálisis. Método ELISA. Determinación cuantitativa. Incluye controles y calibradores. Reactivos listos para usar. Características analíticas ha ser definidas por la unidad requirente. Compatible con el equipo existente en el establecimiento de salud o proporcionado por el proveedor. Debe incluir inserto**. Los establecimientos de salud a nivel nacional deberán realizar las adquisiciones de acuerdo a los lineamientos vigentes. **Inserto o Manual de Uso, para aquellos dispositivos médicos de uso humano que requieran de instrucciones detalladas para su buen uso o funcionamiento, mismo que incluya los aspectos descritos en la normativa legal vigente | II |  |  | x |  | Toxicología | Para la determinación cuantitativa de la concentración de ciclosporina, en una muestra de fluido corporal
516 | 19-168-001 | Reactivos/Kit para determinación de cocaina | - | Determinación cuantitativa. Incluye controles y calibradores. Reactivos listos para usar. Características analíticas ha ser definidas por la unidad requirente. Compatible con el equipo existente en el establecimiento de salud o proporcionado por el proveedor. Debe incluir inserto**. Los establecimientos de salud a nivel nacional deberán realizar las adquisiciones de acuerdo a los lineamientos vigentes. **Inserto o Manual de Uso, para aquellos dispositivos médicos de uso humano que requieran de instrucciones detalladas para su buen uso o funcionamiento, mismo que incluya los aspectos descritos en la normativa legal vigente | II |  | x | x |  | Toxicología | Para la determinación cuantitativa de la concentración de cocaina, en una muestra de fluido corporal
517 | 18-879-002 | Reactivos/Kit para determinación de colinesterasa eritrocitaria organofosforados | - | Espectroscopía. Método colorimétrico. Determinación cuantitativa. Incluye controles y calibradores. Reactivos listos para usar. Características analíticas ha ser definidas por la unidad requirente. Compatible con el equipo existente en el establecimiento de salud o proporcionado por el proveedor. Debe incluir inserto**. Los establecimientos de salud a nivel nacional deberán realizar las adquisiciones de acuerdo a los lineamientos vigentes. **Inserto o Manual de Uso, para aquellos dispositivos médicos de uso humano que requieran de instrucciones detalladas para su buen uso o funcionamiento, mismo que incluya los aspectos descritos en la normativa legal vigente | II |  | x | x |  | Toxicología | Para la determinación cuantitativa de la concentración de colinesterasa eritrocitaria organofosforados, en una muestra de fluido corporal
518 | 18-879-001 | Reactivos/Kit para determinación de colinesterasa plasmática (CHE) | - | Espectroscopía. Método cinético. Determinación cuantitativa. Incluye controles y calibradores. Reactivos listos para usar. Características analíticas ha ser definidas por la unidad requirente. Compatible con el equipo existente en el establecimiento de salud o proporcionado por el proveedor. Debe incluir inserto**. Los establecimientos de salud a nivel nacional deberán realizar las adquisiciones de acuerdo a los lineamientos vigentes. **Inserto o Manual de Uso, para aquellos dispositivos médicos de uso humano que requieran de instrucciones detalladas para su buen uso o funcionamiento, mismo que incluya los aspectos descritos en la normativa legal vigente | II |  |  | x |  | Toxicología | Para la determinación cuantitativa de la concentración de colinesterasa plasmática (CHE), en una muestra de fluido corporal
519 | 17-408-002 | Reactivos/Kit para determinación de derivados del opio | - | Determinación cuantitativa. Incluye controles y calibradores. Reactivos listos para usar. Características analíticas ha ser definidas por la unidad requirente. Compatible con el equipo existente en el establecimiento de salud o proporcionado por el proveedor. Debe incluir inserto**. Los establecimientos de salud a nivel nacional deberán realizar las adquisiciones de acuerdo a los lineamientos vigentes. **Inserto o Manual de Uso, para aquellos dispositivos médicos de uso humano que requieran de instrucciones detalladas para su buen uso o funcionamiento, mismo que incluya los aspectos descritos en la normativa legal vigente | II |  | x | x |  | Toxicología | Para la determinación cuantitativa de la concentración de derivados del opio, en una muestra de fluido corporal
520 | 17-408-003 | Reactivos/Kit para determinación de alcaloides | - | Determinación cuantitativa. Incluye controles y calibradores. Reactivos listos para usar. Características analíticas ha ser definidas por la unidad requirente. Compatible con el equipo existente en el establecimiento de salud o proporcionado por el proveedor. Debe incluir inserto**. Los establecimientos de salud a nivel nacional deberán realizar las adquisiciones de acuerdo a los lineamientos vigentes. **Inserto o Manual de Uso, para aquellos dispositivos médicos de uso humano que requieran de instrucciones detalladas para su buen uso o funcionamiento, mismo que incluya los aspectos descritos en la normativa legal vigente | II |  | x | x |  | Toxicología | Para la determinación cuantitativa de la concentración de alcaloides, en una muestra de fluido corporal
521 | 17-408-004 | Reactivos/Kit para determinación de AINES | - | Determinación cuantitativa. Incluye controles y calibradores. Reactivos listos para usar. Características analíticas ha ser definidas por la unidad requirente. Compatible con el equipo existente en el establecimiento de salud o proporcionado por el proveedor. Debe incluir inserto**. Los establecimientos de salud a nivel nacional deberán realizar las adquisiciones de acuerdo a los lineamientos vigentes. **Inserto o Manual de Uso, para aquellos dispositivos médicos de uso humano que requieran de instrucciones detalladas para su buen uso o funcionamiento, mismo que incluya los aspectos descritos en la normativa legal vigente | II |  | x | x |  | Toxicología | Para la determinación cuantitativa de la concentración de AINES, en una muestra de fluido corporal
522 | 19-152-001 | Reactivos/Kit para determinación de fenitoina | difenilhidantoina | Inmunoquímica. Determinación cuantitativa. Incluye controles y calibradores. Reactivos listos para usar. Características analíticas ha ser definidas por la unidad requirente. Compatible con el equipo existente en el establecimiento de salud o proporcionado por el proveedor. Debe incluir inserto**. Los establecimientos de salud a nivel nacional deberán realizar las adquisiciones de acuerdo a los lineamientos vigentes. **Inserto o Manual de Uso, para aquellos dispositivos médicos de uso humano que requieran de instrucciones detalladas para su buen uso o funcionamiento, mismo que incluya los aspectos descritos en la normativa legal vigente | II |  | x | x |  | Toxicología | Para la determinación cuantitativa de la concentración de fenitoina, en una muestra de fluido corporal
523 | 19-147-001 | Reactivos/Kit para determinación de digoxina | - | Inmunoquímica. Determinación cuantitativa. Incluye controles y calibradores. Reactivos listos para usar. Características analíticas ha ser definidas por la unidad requirente. Compatible con el equipo existente en el establecimiento de salud o proporcionado por el proveedor. Debe incluir inserto**. Los establecimientos de salud a nivel nacional deberán realizar las adquisiciones de acuerdo a los lineamientos vigentes. **Inserto o Manual de Uso, para aquellos dispositivos médicos de uso humano que requieran de instrucciones detalladas para su buen uso o funcionamiento, mismo que incluya los aspectos descritos en la normativa legal vigente | II |  | x | x |  | Toxicología | Para la determinación cuantitativa de la concentración de digoxina, en una muestra de fluido corporal
524 | 19-145-001 | Reactivos/Kit para determinación de everolimus | - | Inmunoquímica. Determinación cuantitativa. Incluye controles y calibradores. Reactivos listos para usar. Características analíticas ha ser definidas por la unidad requirente. Compatible con el equipo existente en el establecimiento de salud o proporcionado por el proveedor. Debe incluir inserto**. Los establecimientos de salud a nivel nacional deberán realizar las adquisiciones de acuerdo a los lineamientos vigentes. **Inserto o Manual de Uso, para aquellos dispositivos médicos de uso humano que requieran de instrucciones detalladas para su buen uso o funcionamiento, mismo que incluya los aspectos descritos en la normativa legal vigente | II |  | x | x |  | Toxicología | Para la determinación cuantitativa de la concentración de everolimus, en una muestra de fluido corporal
525 | 17-408-011 | Reactivos/Kit para determinación de fenilalanina | - | Espectroscopía. Método colorimétrico. Determinación cuantitativa. Incluye controles y calibradores. Reactivos listos para usar. Características analíticas ha ser definidas por la unidad requirente. Compatible con el equipo existente en el establecimiento de salud o proporcionado por el proveedor. Debe incluir inserto**. Los establecimientos de salud a nivel nacional deberán realizar las adquisiciones de acuerdo a los lineamientos vigentes. **Inserto o Manual de Uso, para aquellos dispositivos médicos de uso humano que requieran de instrucciones detalladas para su buen uso o funcionamiento, mismo que incluya los aspectos descritos en la normativa legal vigente | II |  | x | x |  | Toxicología | Para la determinación cuantitativa de la concentración de fenilalanina, en una muestra de fluido corporal
526 | 19-151-001 | Reactivos/Kit para determinación de fenobarbital | - | Inmunoquímica. Determinación cuantitativa. Incluye controles y calibradores. Reactivos listos para usar. Características analíticas ha ser definidas por la unidad requirente. Compatible con el equipo existente en el establecimiento de salud o proporcionado por el proveedor. Debe incluir inserto**. Los establecimientos de salud a nivel nacional deberán realizar las adquisiciones de acuerdo a los lineamientos vigentes. **Inserto o Manual de Uso, para aquellos dispositivos médicos de uso humano que requieran de instrucciones detalladas para su buen uso o funcionamiento, mismo que incluya los aspectos descritos en la normativa legal vigente | II |  | x | x |  | Toxicología | Para la determinación cuantitativa de la concentración de fenobarbital, en una muestra de fluido corporal
527 | 19-154-001 | Reactivos/Kit para determinación de gentamicina | - | Inmunoquímica. Determinación cuantitativa. Incluye controles y calibradores. Reactivos listos para usar. Características analíticas ha ser definidas por la unidad requirente. Compatible con el equipo existente en el establecimiento de salud o proporcionado por el proveedor. Debe incluir inserto**. Los establecimientos de salud a nivel nacional deberán realizar las adquisiciones de acuerdo a los lineamientos vigentes. **Inserto o Manual de Uso, para aquellos dispositivos médicos de uso humano que requieran de instrucciones detalladas para su buen uso o funcionamiento, mismo que incluya los aspectos descritos en la normativa legal vigente | II |  | x | x |  | Toxicología | Para la determinación cuantitativa de la concentración de gentamicina, en una muestra de fluido corporal
528 | 19-274-002 | Reactivos/Kit para determinación de metahemoglobina | - | Determinación cuantitativa. Incluye controles y calibradores. Reactivos listos para usar. Características analíticas ha ser definidas por la unidad requirente. Compatible con el equipo existente en el establecimiento de salud o proporcionado por el proveedor. Debe incluir inserto**. Los establecimientos de salud a nivel nacional deberán realizar las adquisiciones de acuerdo a los lineamientos vigentes. **Inserto o Manual de Uso, para aquellos dispositivos médicos de uso humano que requieran de instrucciones detalladas para su buen uso o funcionamiento, mismo que incluya los aspectos descritos en la normativa legal vigente | II |  | x | x |  | Toxicología | Para la determinación cuantitativa de la concentración de metahemoglobina, en una muestra de fluido corporal
529 | 19-274-003 | Reactivos/Kit para determinación de carboxihemoglobina | - | Determinación cuantitativa. Incluye controles y calibradores. Reactivos listos para usar. Características analíticas ha ser definidas por la unidad requirente. Compatible con el equipo existente en el establecimiento de salud o proporcionado por el proveedor. Debe incluir inserto**. Los establecimientos de salud a nivel nacional deberán realizar las adquisiciones de acuerdo a los lineamientos vigentes. **Inserto o Manual de Uso, para aquellos dispositivos médicos de uso humano que requieran de instrucciones detalladas para su buen uso o funcionamiento, mismo que incluya los aspectos descritos en la normativa legal vigente | II |  | x | x |  | Toxicología | Para la determinación cuantitativa de la concentración de carboxihemoglobina, en una muestra de fluido corporal
530 | 19-274-004 | Reactivos/Kit para determinación de oxihemoglobina | - | Determinación cuantitativa. Incluye controles y calibradores. Reactivos listos para usar. Características analíticas ha ser definidas por la unidad requirente. Compatible con el equipo existente en el establecimiento de salud o proporcionado por el proveedor. Debe incluir inserto**. Los establecimientos de salud a nivel nacional deberán realizar las adquisiciones de acuerdo a los lineamientos vigentes. **Inserto o Manual de Uso, para aquellos dispositivos médicos de uso humano que requieran de instrucciones detalladas para su buen uso o funcionamiento, mismo que incluya los aspectos descritos en la normativa legal vigente | II |  | x | x |  | Toxicología | Para la determinación cuantitativa de la concentración de oxihemoglobina, en una muestra de fluido corporal
531 | 19-149-001 | Reactivos/Kit para determinación de lamotrigina | - | Inmunoquímica. Determinación cuantitativa. Incluye controles y calibradores. Reactivos listos para usar. Características analíticas ha ser definidas por la unidad requirente. Compatible con el equipo existente en el establecimiento de salud o proporcionado por el proveedor. Debe incluir inserto**. Los establecimientos de salud a nivel nacional deberán realizar las adquisiciones de acuerdo a los lineamientos vigentes. **Inserto o Manual de Uso, para aquellos dispositivos médicos de uso humano que requieran de instrucciones detalladas para su buen uso o funcionamiento, mismo que incluya los aspectos descritos en la normativa legal vigente | II |  |  | x |  | Toxicología | Para la determinación cuantitativa de la concentración de lamotrigina, en una muestra de fluido corporal
532 | 19-167-001 | Reactivos/Kit para determinación de marihuana (THC) | - | Determinación cuantitativa. Incluye controles y calibradores. Reactivos listos para usar. Características analíticas ha ser definidas por la unidad requirente. Compatible con el equipo existente en el establecimiento de salud o proporcionado por el proveedor. Debe incluir inserto**. Los establecimientos de salud a nivel nacional deberán realizar las adquisiciones de acuerdo a los lineamientos vigentes. **Inserto o Manual de Uso, para aquellos dispositivos médicos de uso humano que requieran de instrucciones detalladas para su buen uso o funcionamiento, mismo que incluya los aspectos descritos en la normativa legal vigente | II |  | x | x |  | Toxicología | Para la determinación cuantitativa de la concentración de marihuana (THC), en una muestra de fluido corporal
533 | 17-408-005 | Reactivos/Kit para determinación de mercurio | - | Determinación cuantitativa. Incluye controles y calibradores. Reactivos listos para usar. Características analíticas ha ser definidas por la unidad requirente. Compatible con el equipo existente en el establecimiento de salud o proporcionado por el proveedor. Debe incluir inserto**. Los establecimientos de salud a nivel nacional deberán realizar las adquisiciones de acuerdo a los lineamientos vigentes. **Inserto o Manual de Uso, para aquellos dispositivos médicos de uso humano que requieran de instrucciones detalladas para su buen uso o funcionamiento, mismo que incluya los aspectos descritos en la normativa legal vigente | II |  | x | x |  | Toxicología | Para la determinación cuantitativa de la concentración de mercurio, en una muestra de fluido corporal
534 | 19-161-001 | Reactivos/Kit para determinación de metotrexato | - | Determinación cuantitativa. Incluye controles y calibradores. Reactivos listos para usar. Características analíticas ha ser definidas por la unidad requirente. Compatible con el equipo existente en el establecimiento de salud o proporcionado por el proveedor. Debe incluir inserto**. Los establecimientos de salud a nivel nacional deberán realizar las adquisiciones de acuerdo a los lineamientos vigentes. **Inserto o Manual de Uso, para aquellos dispositivos médicos de uso humano que requieran de instrucciones detalladas para su buen uso o funcionamiento, mismo que incluya los aspectos descritos en la normativa legal vigente | II |  | x | x |  | Toxicología | Para la determinación cuantitativa de la concentración de metotrexato, en una muestra de fluido corporal
535 | 17-408-006 | Reactivos/Kit para determinación de nicotina | - | Determinación cuantitativa. Incluye controles y calibradores. Reactivos listos para usar. Características analíticas ha ser definidas por la unidad requirente. Compatible con el equipo existente en el establecimiento de salud o proporcionado por el proveedor. Debe incluir inserto**. Los establecimientos de salud a nivel nacional deberán realizar las adquisiciones de acuerdo a los lineamientos vigentes. **Inserto o Manual de Uso, para aquellos dispositivos médicos de uso humano que requieran de instrucciones detalladas para su buen uso o funcionamiento, mismo que incluya los aspectos descritos en la normativa legal vigente | II |  | x | x |  | Toxicología | Para la determinación cuantitativa de la concentración de nicotina, en una muestra de fluido corporal
536 | 17-408-007 | Reactivos/Kit para determinación de paracetamol | Acetominofen | Inumoquímica. Determinación cuantitativa. Incluye controles y calibradores. Reactivos listos para usar. Características analíticas ha ser definidas por la unidad requirente. Compatible con el equipo existente en el establecimiento de salud o proporcionado por el proveedor. Debe incluir inserto**. Los establecimientos de salud a nivel nacional deberán realizar las adquisiciones de acuerdo a los lineamientos vigentes. **Inserto o Manual de Uso, para aquellos dispositivos médicos de uso humano que requieran de instrucciones detalladas para su buen uso o funcionamiento, mismo que incluya los aspectos descritos en la normativa legal vigente | II |  | x | x |  | Toxicología | Para la determinación cuantitativa de la concentración de paracetamol, en una muestra de fluido corporal
537 | 17-408-008 | Reactivos/Kit para determinación de plaguicidas (organoclorados, carbamatos, bipiridilos, cumarínicos, piretroides,organosforados, atrazinas) | - | Determinación cuantitativa. Incluye controles y calibradores. Reactivos listos para usar. Características analíticas ha ser definidas por la unidad requirente. Compatible con el equipo existente en el establecimiento de salud o proporcionado por el proveedor. Debe incluir inserto**. Los establecimientos de salud a nivel nacional deberán realizar las adquisiciones de acuerdo a los lineamientos vigentes. **Inserto o Manual de Uso, para aquellos dispositivos médicos de uso humano que requieran de instrucciones detalladas para su buen uso o funcionamiento, mismo que incluya los aspectos descritos en la normativa legal vigente | II |  | x | x |  | Toxicología | Para la determinación cuantitativa de la concentración de plaguicidas, en una muestra de fluido corporal
538 | 17-408-009 | Reactivos/Kit para determinación de plomo | - | Determinación cuantitativa. Incluye controles y calibradores. Reactivos listos para usar. Características analíticas ha ser definidas por la unidad requirente. Compatible con el equipo existente en el establecimiento de salud o proporcionado por el proveedor. Debe incluir inserto**. Los establecimientos de salud a nivel nacional deberán realizar las adquisiciones de acuerdo a los lineamientos vigentes. **Inserto o Manual de Uso, para aquellos dispositivos médicos de uso humano que requieran de instrucciones detalladas para su buen uso o funcionamiento, mismo que incluya los aspectos descritos en la normativa legal vigente | II |  |  | x |  | Toxicología | Para la determinación cuantitativa de la concentración de plomo, en una muestra de fluido corporal
539 | 19-172-001 | Reactivos/Kit para determinación de salicilatos | - | Determinación cuantitativa. Incluye controles y calibradores. Reactivos listos para usar. Características analíticas ha ser definidas por la unidad requirente. Compatible con el equipo existente en el establecimiento de salud o proporcionado por el proveedor. Debe incluir inserto**. Los establecimientos de salud a nivel nacional deberán realizar las adquisiciones de acuerdo a los lineamientos vigentes. **Inserto o Manual de Uso, para aquellos dispositivos médicos de uso humano que requieran de instrucciones detalladas para su buen uso o funcionamiento, mismo que incluya los aspectos descritos en la normativa legal vigente | II |  |  | x |  | Toxicología | Para la determinación cuantitativa de la concentración de salicilatos, en una muestra de fluido corporal
540 | 20-046-001 | Reactivos/Kit para determinación de sirolimus | - | Inmunoanálisis. Determinación cuantitativa. Incluye controles y calibradores. Reactivos listos para usar. Características analíticas ha ser definidas por la unidad requirente. Compatible con el equipo existente en el establecimiento de salud o proporcionado por el proveedor. Debe incluir inserto**. Los establecimientos de salud a nivel nacional deberán realizar las adquisiciones de acuerdo a los lineamientos vigentes. **Inserto o Manual de Uso, para aquellos dispositivos médicos de uso humano que requieran de instrucciones detalladas para su buen uso o funcionamiento, mismo que incluya los aspectos descritos en la normativa legal vigente | II |  | x | x |  | Toxicología | Para la determinación cuantitativa de la concentración de sirolimus, en una muestra de fluido corporal
541 | 20-045-001 | Reactivos/Kit para determinación de tacrolimus | - | Inmunoanálisis. Determinación cuantitativa. Incluye controles y calibradores. Reactivos listos para usar. Características analíticas ha ser definidas por la unidad requirente. Compatible con el equipo existente en el establecimiento de salud o proporcionado por el proveedor. Debe incluir inserto**. Los establecimientos de salud a nivel nacional deberán realizar las adquisiciones de acuerdo a los lineamientos vigentes. **Inserto o Manual de Uso, para aquellos dispositivos médicos de uso humano que requieran de instrucciones detalladas para su buen uso o funcionamiento, mismo que incluya los aspectos descritos en la normativa legal vigente | II |  |  | x |  | Toxicología | Para la determinación cuantitativa de la concentración de tacolimus, en una muestra de fluido corporal
542 | 19-158-001 | Reactivos/Kit para determinación de teofilina | - | Inmunoanálisis. Determinación cuantitativa. Incluye controles y calibradores. Reactivos listos para usar. Características analíticas ha ser definidas por la unidad requirente. Compatible con el equipo existente en el establecimiento de salud o proporcionado por el proveedor. Debe incluir inserto**. Los establecimientos de salud a nivel nacional deberán realizar las adquisiciones de acuerdo a los lineamientos vigentes. **Inserto o Manual de Uso, para aquellos dispositivos médicos de uso humano que requieran de instrucciones detalladas para su buen uso o funcionamiento, mismo que incluya los aspectos descritos en la normativa legal vigente | II |  |  | x |  | Toxicología | Para la determinación cuantitativa de la concentración de salicilatos, en una muestra de fluido corporal
543 | 17-408-010 | Reactivos/Kit para determinación de tiopental | - | Inmunoanálisis. Determinación cuantitativa. Incluye controles y calibradores. Reactivos listos para usar. Características analíticas ha ser definidas por la unidad requirente. Compatible con el equipo existente en el establecimiento de salud o proporcionado por el proveedor. Debe incluir inserto**. Los establecimientos de salud a nivel nacional deberán realizar las adquisiciones de acuerdo a los lineamientos vigentes. **Inserto o Manual de Uso, para aquellos dispositivos médicos de uso humano que requieran de instrucciones detalladas para su buen uso o funcionamiento, mismo que incluya los aspectos descritos en la normativa legal vigente | II |  |  | x |  | Toxicología | Para la determinación cuantitativa de la concentración de tiopental, en una muestra de fluido corporal
544 | 19-156-001 | Reactivos/Kit para determinación de vancomicina | - | Inmunoquímica. Determinación cuantitativa. Incluye controles y calibradores. Reactivos listos para usar. Características analíticas ha ser definidas por la unidad requirente. Compatible con el equipo existente en el establecimiento de salud o proporcionado por el proveedor. Debe incluir inserto**. Los establecimientos de salud a nivel nacional deberán realizar las adquisiciones de acuerdo a los lineamientos vigentes. **Inserto o Manual de Uso, para aquellos dispositivos médicos de uso humano que requieran de instrucciones detalladas para su buen uso o funcionamiento, mismo que incluya los aspectos descritos en la normativa legal vigente | II |  | x | x |  | Toxicología | Para la determinación cuantitativa de la concentración de vancomicina, en una muestra de fluido corporal
545 | 19-557-001 | Reactivos/Kit para uroanálisis automatizado | - | Determinación cuantitativa. Incluye controles y calibradores. Reactivos listos para usar. Características analíticas ha ser definidas por la unidad requirente. Compatible con el equipo existente en el establecimiento de salud o proporcionado por el proveedor. Debe incluir inserto**. Los establecimientos de salud a nivel nacional deberán realizar las adquisiciones de acuerdo a los lineamientos vigentes. **Inserto o Manual de Uso, para aquellos dispositivos médicos de uso humano que requieran de instrucciones detalladas para su buen uso o funcionamiento, mismo que incluya los aspectos descritos en la normativa legal vigente | II |  | x | x |  | Uroanálisis | Para la realización de uroanálisis automatizado.
546 | 17-027-001 | Reactivo para dilución de muestras para análisis bioquímico, NaCl 9% | - | Cloruro de sodio al 9% | I | x | x | x |  | Química clínica | Para dilución de muestras en análisis de diagnóstico in vitro
547 | 24-315-001 | Reactivos/Kit para determinación de Bcl-6 | - | Determinación cuantitativa. Incluye controles y calibradores. Reactivos listos para usar. Características analíticas ha ser definidas por la unidad requirente. Compatible con el equipo existente en el establecimiento de salud o proporcionado por el proveedor. Debe incluir inserto**. Los establecimientos de salud a nivel nacional deberán realizar las adquisiciones de acuerdo a los lineamientos vigentes. **Inserto o Manual de Uso, para aquellos dispositivos médicos de uso humano que requieran de instrucciones detalladas para su buen uso o funcionamiento, mismo que incluya los aspectos descritos en la normativa legal vigente | II |  |  | x |  | Biología molecular | Para la determinación cuantitativa de la concentración de Bcl-6, en una muestra de fluido corporal
548 | 24-314-001 | Reactivos/Kit para determinación de Bcl-2 | - | Determinación cuantitativa. Incluye controles y calibradores. Reactivos listos para usar. Características analíticas ha ser definidas por la unidad requirente. Compatible con el equipo existente en el establecimiento de salud o proporcionado por el proveedor. Debe incluir inserto**. Los establecimientos de salud a nivel nacional deberán realizar las adquisiciones de acuerdo a los lineamientos vigentes. **Inserto o Manual de Uso, para aquellos dispositivos médicos de uso humano que requieran de instrucciones detalladas para su buen uso o funcionamiento, mismo que incluya los aspectos descritos en la normativa legal vigente | II |  |  | x |  | Biología molecular | Para la determinación cuantitativa de la concentración de Bcl-2, en una muestra de fluido corporal
549 | 19-625-001 | Reactivos/Kit para determinación de Her 2 neu | - | Determinación cuantitativa. Incluye controles y calibradores. Reactivos listos para usar. Características analíticas ha ser definidas por la unidad requirente. Compatible con el equipo existente en el establecimiento de salud o proporcionado por el proveedor. Debe incluir inserto**. Los establecimientos de salud a nivel nacional deberán realizar las adquisiciones de acuerdo a los lineamientos vigentes. **Inserto o Manual de Uso, para aquellos dispositivos médicos de uso humano que requieran de instrucciones detalladas para su buen uso o funcionamiento, mismo que incluya los aspectos descritos en la normativa legal vigente | III |  |  | x |  | Biología molecular | Para identificar mutaciones en el receptor del factor de crecimiento epidérmico humano 2 (Her 2 neu), en una muestra de fluido corporal
550 | 21-612-001 | Reactivos/Kit para determinación de Mycobacterium tuberculosis y mutaciones asociadas con la resistencia a la rifampicina |  | Diagnóstico molecular mediante reacción en cadena de la polimerasa – PCR en tiempo real. Determinación semicuantitativa. Reactivos listos para usar. Características analíticas ha ser definidas por la unidad requirente. Incluye controles y calibradores. Compatible con el equipo existente en el establecimiento de salud o proporcionado por el proveedor. Debe incluir inserto**. Los establecimientos de salud a nivel nacional deberán realizar las adquisiciones de acuerdo a los lineamientos vigentes. **Inserto o Manual de Uso, para aquellos dispositivos médicos de uso humano que requieran de instrucciones detalladas para su buen uso o funcionamiento, mismo que incluya los aspectos descritos en la normativa legal vigente | III |  |  | x |  | Biología molecular | Para determinación semicuantitativa de Mycobacterium tuberculosis, en una muestra de fluido corporal
551 | 21-612-002 | Cartuchos para calibración de equipo para determinación de Mycobacterium tuberculosis y mutaciones asociadas con la resistencia a la rifampicina | - | Contiene aditivos y conservantes. La concentración de los componentes son específicos de cada lote. Incluye inserto**. **Inserto o Manual de Uso, para aquellos dispositivos médicos de uso humano que requieran de instrucciones detalladas para su buen uso o funcionamiento, mismo que incluya los aspectos descritos en la normativa legal vigente | III |  |  | x |  | Biología molecular | Para la calibración de la prueba de Mycobacterium tuberculosis y mutaciones asociadas con la resistencia a la rifampicina
552 | 19-246-001 | Reactivos/Kit para determinación de carga viral de citomegalovirus | - | Diagnóstico molecular mediante reacción en cadena de la polimerasa – PCR. Incluye controles y calibradores. Reactivos listos para usar. Características analíticas ha ser definidas por la unidad requirente. Compatible con el equipo existente en el establecimiento de salud o proporcionado por el proveedor. Debe incluir inserto**. Los establecimientos de salud a nivel nacional deberán realizar las adquisiciones de acuerdo a los lineamientos vigentes. **Inserto o Manual de Uso, para aquellos dispositivos médicos de uso humano que requieran de instrucciones detalladas para su buen uso o funcionamiento, mismo que incluya los aspectos descritos en la normativa legal vigente | III |  |  | x |  | Biología molecular | Para la determinación cuantitativa de carga viral de citomegalovirus, en una muestra de fluido corporal
553 | 19-245-001 | Reactivos/Kit para cuantificación de carga viral de VIH | HIV | Diagnóstico molecular mediante reacción en cadena de la polimerasa – PCR, amplificación de ácidos nucleicos. Reactivos listos para usar. Características analíticas ha ser definidas por la unidad requirente. Incluye controles y calibradores. Compatible con el equipo existente en el establecimiento de salud o proporcionado por el proveedor. Debe incluir inserto**. Los establecimientos de salud a nivel nacional deberán realizar las adquisiciones de acuerdo a los lineamientos vigentes. **Inserto o Manual de Uso, para aquellos dispositivos médicos de uso humano que requieran de instrucciones detalladas para su buen uso o funcionamiento, mismo que incluya los aspectos descritos en la normativa legal vigente | III |  |  | x | x | Biología molecular | Para cuantificar la carga viral del VIH, en una muestra de fluido corporal
554 | 17-091-001 | Soluciones para analizadores de química clínica, solución ácida | - | Composición ácida a base de HCl y/o demás componentes químicos. Reactivos listos para usar. Compatible con el equipo existente en el establecimiento de salud o proporcionado por el proveedor | II |  | x | x |  | Química clínica | Para facilitar las reacciones de química clínica
555 | 28-100-001 | Soluciones limpiadoras para analizadores hematológicos | - | Contiene: materias activas no-ionicas, biodegradables, con distintos grados de pH. Compatible con el equipo existente en el establecimiento de salud o proporcionado por el proveedor | I | x | x | x |  | Hematología | Para la limpieza de equipos automáticos de hematología
556 | 28-100-002 | Soluciones limpiadoras para analizadores de química clínica | - | Contiene: materias activas no-ionicas, biodegradables, con distintos grados de pH. Compatible con el equipo existente en el establecimiento de salud o proporcionado por el proveedor | I | x | x | x |  | Química clínica | Para la limpieza de equipos automáticos de química clínica
557 | 28-100-003 | Soluciones limpiadoras para analizadores de laboratorio | - | Contiene: materias activas no-ionicas, biodegradables, con distintos grados de pH. Compatible con el equipo existente en el establecimiento de salud o proporcionado por el proveedor | I | x | x | x |  | - | Para la limpieza de equipos automáticos de laboratorio
558 | 28-100-004 | Soluciones limpiadoras para cubetas y pipetas de laboratorio | - | Contiene: materias activas no-ionicas, biodegradables, con distintos grados de pH. Compatible con el equipo existente en el establecimiento de salud o proporcionado por el proveedor | I | x | x | x |  | - | Para la limpieza de cubetas y pipetas de laboratorio
559 | 28-100-005 | Soluciones limpiadoras para analizadores de electrolitos | - | Contiene: materias activas no-ionicas, biodegradables, con distintos grados de pH. Compatible con el equipo existente en el establecimiento de salud o proporcionado por el proveedor | I | x | x | x |  | Química clínica | Para la limpieza de equipos automáticos de electrolitos
560 | 19-719-001 | Solución anticoagulante, EDTA |  | Solución de Ácido Etilendiaminotetraacetico sal disódica (EDTA) | I | x | x | x |  | Hematología | Para evitar la coagulación de la muestra de sangre
561 | 18-929-002 | Carga de glucosa de 75 gr |  | Solución de glucosa de 75 gr | II | x | x | x |  | Química clínica | Para la prueba de tolerancia a la glucosa
562 | 18-929-003 | Carga de glucosa de 50 gr |  | Solución de glucosa de 50 gr | II | x | x | x |  | Química clínica | Para la prueba de tolerancia a la glucosa
563 | 19-699-001 | Tira reactiva de orina un parámetro, microalbuminuria |  | Tira plástica que contienen anticuerpos monoclonales anti albúmina humana (IgG) unidos a una fase sólida. Concentración mínima detectable de 20 mg/dL. Debe incluir inserto** **Inserto o Manual de Uso, para aquellos dispositivos médicos de uso humano que requieran de instrucciones detalladas para su buen uso o funcionamiento, mismo que incluya los aspectos descritos en la normativa legal vigente | II | x | x | x |  | Uroanálisis | Para determinación de microalbúmina, en una muestra de fluido corporal
564 | 19-699-002 | Tira reactiva de orina un parámetro, proteinuria |  | Tira plástica que contienen azul de tetrabromofenol, ácido cítrico y citrato trisódico unidos a una fase sólida. Concentración mínima detectable de 20 a 30 mg/dl. Debe incluir inserto** **Inserto o Manual de Uso, para aquellos dispositivos médicos de uso humano que requieran de instrucciones detalladas para su buen uso o funcionamiento, mismo que incluya los aspectos descritos en la normativa legal vigente | II | x | x | x |  | Uroanálisis | Para determinación de proteínas, en una muestra de fluido corporal
565 | 19-005-001 | Tira reactiva de orina, 11 parámetros |  | Tira plástica que contiene reactivos desecados unidos a una fase sólida en diferentes zonas, permitiendo medir 11 parámetros: • pH • Densidad • Urobilinógeno (URO) • Glucosa (GLU) • Cetonas (KET) • Bilirrubina (BIL) • Proteínas (PRO) • Nitritos (NIT) • Sangre (BLO) • Leucocitos (LEU) • Ácido ascórbico (AA) Debe incluir inserto** **Inserto o Manual de Uso, para aquellos dispositivos médicos de uso humano que requieran de instrucciones detalladas para su buen uso o funcionamiento, mismo que incluya los aspectos descritos en la normativa legal vigente | II | x | x | x |  | Uroanálisis | Para determinación de 11 parámetros, en una muestra de fluido corporal
566 | 19-005-002 | Tira reactiva de orina, 10 parámetros |  | Tira plástica que contiene reactivos desecados unidos a una fase sólida en diferentes zonas, permitiendo medir 10 parámetros: • pH • Densidad • Urobilinógeno (URO) • Glucosa (GLU) • Cetonas (KET) • Bilirrubina (BIL) • Proteínas (PRO) • Nitritos (NIT) • Sangre (BLO) • Leucocitos (LEU) Debe incluir inserto** **Inserto o Manual de Uso, para aquellos dispositivos médicos de uso humano que requieran de instrucciones detalladas para su buen uso o funcionamiento, mismo que incluya los aspectos descritos en la normativa legal vigente | II | x | x | x |  | Uroanálisis | Para determinación de 10 parámetros, en una muestra de fluido corporal
567 | 19-005-003 | Tira reactiva de orina, 2 parámetros |  | Tira plástica que contiene reactivos desecados unidos a una fase sólida en diferentes zonas, permitiendo medir 2 parámetros: microalbúmina y creatinina. Debe incluir inserto** **Inserto o Manual de Uso, para aquellos dispositivos médicos de uso humano que requieran de instrucciones detalladas para su buen uso o funcionamiento, mismo que incluya los aspectos descritos en la normativa legal vigente | II | x | x | x |  | Uroanálisis | Para determinación de 2 parámetros: microalbúmina y creatinina, en una muestra de fluido corporal
568 | 19-005-004 | Tira reactiva de orina, 13 parámetros |  | Tira plástica que contiene reactivos desecados unidos a una fase sólida en diferentes zonas, permitiendo medir 13 parámetros: • pH • Densidad • Urobilinógeno (URO) • Glucosa (GLU) • Cetonas (KET) • Bilirrubina (BIL) • Proteínas (PRO) • Nitritos (NIT) • Sangre (BLO) • Leucocitos (LEU) • Ácido ascórbico (AA) • Microalbumina (MICRAL) • Creatinina (CREA) Debe incluir inserto** **Inserto o Manual de Uso, para aquellos dispositivos médicos de uso humano que requieran de instrucciones detalladas para su buen uso o funcionamiento, mismo que incluya los aspectos descritos en la normativa legal vigente | II | x | x | x |  | Uroanálisis | Para determinación de 13 parámetros, en una muestra de fluido corporal
569 | 19-005-005 | Tira reactiva de orina, 12 parámetros |  | Tira plástica que contiene reactivos desecados unidos a una fase sólida en diferentes zonas, permitiendo medir 12 parámetros: • pH • Densidad • Urobilinógeno (URO) • Glucosa (GLU) • Cetonas (KET) • Bilirrubina (BIL) • Proteínas (PRO) • Nitritos (NIT) • Sangre (BLO) • Leucocitos (LEU) • Microalbumina (MICRAL) • Creatinina (CREA) Debe incluir inserto** **Inserto o Manual de Uso, para aquellos dispositivos médicos de uso humano que requieran de instrucciones detalladas para su buen uso o funcionamiento, mismo que incluya los aspectos descritos en la normativa legal vigente | II | x | x | x |  | Uroanálisis | Para determinación de 12 parámetros, en una muestra de fluido corporal
570 | 19-005-006 | Tira reactiva de orina, 3 parámetros |  | Tira plástica que contiene reactivos desecados unidos a una fase sólida en diferentes zonas, permitiendo medir 3 parámetros. Debe incluir inserto** **Inserto o Manual de Uso, para aquellos dispositivos médicos de uso humano que requieran de instrucciones detalladas para su buen uso o funcionamiento, mismo que incluya los aspectos descritos en la normativa legal vigente | II | x | x | x |  | Uroanálisis | Para determinación de 3 parámetros, en una muestra de fluido corporal
571 | 17-419-001 | Tira reactiva para medición de glucosa |  | Tira plástica, manejable, rápida absorción capilar, contiene reactivo impregnado en un extremo de la tira, rango de medición entre el límite inferior de 10 mg/dl hasta el límite superior de 600 mg/dl. Compatible con el equipo existente en el establecimiento de salud o proporcionado por el proveedor. Debe incluir inserto** **Inserto o Manual de Uso, para aquellos dispositivos médicos de uso humano que requieran de instrucciones detalladas para su buen uso o funcionamiento, mismo que incluya los aspectos descritos en la normativa legal vigente | II | x | x | x |  | Química clínica | Para determinación de glucosa en muestra de sangre capilar
572 | 20-512-002 | Tira reactiva para ph |  | Tira plástica que contiene reactivos desecados, que no contaminan las muestras, unidos a una fase sólida en diferentes zonas. Debe incluir inserto** **Inserto o Manual de Uso, para aquellos dispositivos médicos de uso humano que requieran de instrucciones detalladas para su buen uso o funcionamiento, mismo que incluya los aspectos descritos en la normativa legal vigente | II | x | x | x |  | Química clínica | Para determinar el pH, en muestra de sangre capilar
573 | 20-512-001 | Papel indicador de pH, sin escala de color, nitrazina |  | Papel amarillo, impregnado de indicador, que cambia a azul verdoso cuando el pH pasa de 6, gris azulado a pH 7 y azul > pH 8 | I | x | x | x |  | Química clínica | Para determinar el pH, en muestra de sangre capilar
574 | 19-274-001 | Tira reactiva para medición de hemoglobina |  | Tira plástica, manejable, rápida absorción capilar, contienen reactivos desecados en una o varias zonas de la tira, rango de medición recomendado: 5 - 26 g/dl. Compatible con el equipo existente en el establecimiento de salud o proporcionado por el proveedor. Debe incluir inserto** **Inserto o Manual de Uso, para aquellos dispositivos médicos de uso humano que requieran de instrucciones detalladas para su buen uso o funcionamiento, mismo que incluya los aspectos descritos en la normativa legal vigente | II | x | x | x |  | Hematología | Para determinar hemoglobina, en una muestra de fluido corporal
575 | 18-997-001 | Tira reactiva para medición de lactato | - | Tira plástica, manejable, rápida absorción capilar, contienen reactivos para la detección de lactato, rango de medición recomendado: 0,3-20,0 mmol/L. Compatible con el equipo existente en el establecimiento de salud o proporcionado por el proveedor. Debe incluir inserto** **Inserto o Manual de Uso, para aquellos dispositivos médicos de uso humano que requieran de instrucciones detalladas para su buen uso o funcionamiento, mismo que incluya los aspectos descritos en la normativa legal vigente | II | x | x | x |  | Química clínica | Para determinar lactato, en una muestra de fluido corporal
576 | 19-686-001 | Tira reactiva para medición de cuerpos cetónicos | - | Tira plástica, manejable, rápida absorción capilar, contienen reactivos para la detección de cuerpos cetónicos, rango de medición recomendado: 0 - 7.0 mmol/L. Compatible con el equipo existente en el establecimiento de salud o proporcionado por el proveedor. Debe incluir inserto** **Inserto o Manual de Uso, para aquellos dispositivos médicos de uso humano que requieran de instrucciones detalladas para su buen uso o funcionamiento, mismo que incluya los aspectos descritos en la normativa legal vigente | II | x | x | x |  | Química clínica | Para determinar cuerpos cetónicos, en una muestra de fluido corporal

## MICROBIOLOGIA
SUBSECRETARÍA NACIONAL DE GOBERNANZA DE LA SALUD PÚBLICA
DIRECCIÓN NACIONAL DE MEDICAMENTOS Y DISPOSITIVOS MÉDICOS
LISTA DE DISPOSITIVOS MÉDICOS ESENCIALES PARA DIAGNÓSTICO IN VITRO
MICROBIOLOGÍA
Nº | Código Único de Dispositivos Médico-CUDIM | NOMBRE GENÉRICO | SINÓNIMOS | ESPECIFICACIÓN TÉCNICA | NIVEL DE RIESGO | TIPOLOGÍA DE LABORATORIOS DE ANÁLISIS CLÍNICO |  |  |  | ESPECIALIDAD | APLICACIÓN / USO
[6 empty] | LACBC (LAC-1) | LACMC (LAC-2) | LACAC (LAC-3) | LACE
1 | 19-504-001 | Discos de ácido nalidíxico 30 µg, para sensibilidad antimicrobiana | - | De papel filtro, impregnado de 30 µg de ácido nalidíxico, debe llevar impreso la abreviatura y la concentración del disco, diámetro: 6 mm | II |  | x | x |  | Microbiología | Para pruebas de sensibilidad in vitro de patógenos bacterianos por medio del procedimiento de difusión de disco en agar
2 | 19-504-002 | Discos de amikacina 30 µg, para sensibilidad antimicrobiana | - | De papel filtro, impregnado de 30 µg de amikacina, debe llevar impreso la abreviatura y concentración del disco, diámetro: 6 mm | II |  | x | x |  | Microbiología | Para pruebas de sensibilidad in vitro de patógenos bacterianos por medio del procedimiento de difusión de disco en agar
3 | 19-504-003 | Discos de amoxicilina para sensibilidad antimicrobiana | - | De papel filtro, impregnado de amoxicilina, debe llevar impreso la abreviatura y concentración del disco, diámetro: 6 mm | II |  | x | x |  | Microbiología | Para pruebas de sensibilidad in vitro de patógenos bacterianos por medio del procedimiento de difusión de disco en agar
4 | 19-504-004 | Discos de amoxicilina 20 µg + ácido clavulánico 10 µg, para sensibilidad antimicrobiana | - | De papel filtro, impregnado de 20 µg de amoxicilina y 10 µg de ácido clavulánico, debe llevar impreso la abreviatura y concentración del disco, diámetro: 6 mm | II |  | x | x |  | Microbiología | Para pruebas de sensibilidad in vitro de patógenos bacterianos por medio del procedimiento de difusión de disco en agar
5 | 19-504-005 | Discos de ampicilina 10 µg, para sensibilidad antimicrobiana | - | De papel filtro, impregnado de 10 µg de ampicilina, debe llevar impreso la abreviatura y concentración del disco, diámetro: 6 mm | II |  | x | x |  | Microbiología | Para pruebas de sensibilidad in vitro de patógenos bacterianos por medio del procedimiento de difusión de disco en agar
6 | 19-504-006 | Discos de ampicilina 10 µg + sulbactam 10 µg, para sensibilidad antimicrobiana | - | De papel filtro, impregnado de 10 µg de ampicilina y 10 µg de sulbactam, debe llevar impreso la abreviatura y la concentración del disco, diámetro: 6 mm | II |  | x | x |  | Microbiología | Para pruebas de sensibilidad in vitro de patógenos bacterianos por medio del procedimiento de difusión de disco en agar
7 | 19-504-007 | Discos de azitromicina 15 µg, para sensibilidad antimicrobiana | - | De papel filtro, impregnado de 15 µg de azitromicina, debe llevar impreso la abreviatura y concentración del disco, diámetro: 6 - 6.35 mm | II |  | x | x |  | Microbiología | Para pruebas de sensibilidad in vitro de patógenos bacterianos por medio del procedimiento de difusión de disco en agar
8 | 19-504-008 | Discos de aztreonam 30 µg, para sensibilidad antimicrobiana | - | De papel filtro, impregnado de 30 µg de aztreonam, debe llevar impreso la abreviatura y concentración del disco, diámetro: 6 mm | II |  | x | x |  | Microbiología | Para pruebas de sensibilidad in vitro de patógenos bacterianos por medio del procedimiento de difusión de disco en agar
9 | 19-504-009 | Discos de bacitracina 0.04 UI, para sensibilidad antimicrobiana | - | De papel de filtro, impregnado de 0.04 UI de bacitracina, debe llevar impreso la abreviatura y concentración del disco, diámetro: 6 mm | II |  | x | x |  | Microbiología | Para pruebas de sensibilidad in vitro de patógenos bacterianos por medio del procedimiento de difusión de disco en agar
10 | 19-504-010 | Discos de carbenicilina 100 µg, para sensibilidad antimicrobiana | - | De papel de filtro, impregnado de 100 µg de carbenicilina, debe llevar impreso la abreviatura y concentración del disco, diámetro: 6 - 6.35 mm | II |  | x | x |  | Microbiología | Para pruebas de sensibilidad in vitro de patógenos bacterianos por medio del procedimiento de difusión de disco en agar
11 | 19-504-011 | Discos de cefalexina 30 µg, para sensibilidad antimicrobiana | - | De papel de filtro, impregnado de 30 µg de cefalexina, debe llevar impreso la abreviatura y concentración del disco, diámetro: 6 mm | II |  | x | x |  | Microbiología | Para pruebas de sensibilidad in vitro de patógenos bacterianos por medio del procedimiento de difusión de disco en agar
12 | 19-504-012 | Discos de cefepime 30 µg, para sensibilidad antimicrobiana | - | De papel de filtro, impregnado de 30 µg de cefepime, debe llevar impreso la abreviatura y concentración del disco, diámetro: 6 mm | II |  | x | x |  | Microbiología | Para pruebas de sensibilidad in vitro de patógenos bacterianos por medio del procedimiento de difusión de disco en agar
13 | 19-504-013 | Discos de cefotaxima 30 µg, para sensibilidad antimicrobiana | - | De papel filtro, impregnado de 30 µg de cefotaxima, debe llevar impreso la abreviatura y concentración del disco, diámetro: 6 mm | II |  | x | x |  | Microbiología | Para pruebas de sensibilidad in vitro de patógenos bacterianos por medio del procedimiento de difusión de disco en agar
14 | 19-504-014 | Discos de cefotaxima 30 µg + ácido clavulánico 10 µg, para sensibilidad antimicrobiana | - | De papel filtro, impregnado de 30 µg de cefotaxima y 10 µg de ácido clavulánico, debe llevar impreso la abreviatura y concentración del disco, diámetro: 6 mm | II |  | x | x |  | Microbiología | Para pruebas de sensibilidad in vitro de patógenos bacterianos por medio del procedimiento de difusión de disco en agar
15 | 19-504-015 | Discos de cefoxitina 30 µg, para sensibilidad antimicrobiana | - | De papel filtro, impregnado de 30 µg de cefoxitina, debe llevar impreso la abreviatura y concentración del disco, diámetro: 6 mm | II |  | x | x |  | Microbiología | Para pruebas de sensibilidad in vitro de patógenos bacterianos por medio del procedimiento de difusión de disco en agar
16 | 19-504-016 | Discos de ceftazidima 30 µg, para sensibilidad antimicrobiana | - | De papel filtro, impregnado de 30 µg de ceftazidima, debe llevar impreso la abreviatura y concentración del disco, diámetro: 6 mm | II |  | x | x |  | Microbiología | Para pruebas de sensibilidad in vitro de patógenos bacterianos por medio del procedimiento de difusión de disco en agar
17 | 19-504-017 | Discos de ceftazidima 30 µg + ácido clavulánico 10 µg, para sensibilidad antimicrobiana | - | De papel filtro, impregnado de 30 µg de ceftazidima y 10 µg de ácido clavulánico, debe llevar impreso la abreviatura y concentración del disco, diámetro: 6 mm | II |  | x | x |  | Microbiología | Para pruebas de sensibilidad in vitro de patógenos bacterianos por medio del procedimiento de difusión de disco en agar
18 | 19-504-018 | Discos de ceftriaxona 30 µg, para sensibilidad antimicrobiana | - | De papel filtro, impregnado de 30 µg de ceftriaxona, debe llevar impreso la abreviatura y concentración del disco, diámetro: 6 mm | II |  | x | x |  | Microbiología | Para pruebas de sensibilidad in vitro de patógenos bacterianos por medio del procedimiento de difusión de disco en agar
19 | 19-504-019 | Discos de cefuroxima 30 µg, para sensibilidad antimicrobiana | - | De papel filtro, impregnado de 30 µg de cefuroxima, debe llevar impreso la abreviatura y concentración del disco, diámetro: 6 mm | II |  | x | x |  | Microbiología | Para pruebas de sensibilidad in vitro de patógenos bacterianos por medio del procedimiento de difusión de disco en agar
20 | 19-504-020 | Discos de ciprofloxacina 5 µg, para sensibilidad antimicrobiana | - | De papel filtro, impregnado de 5 µg de ciprofloxacina, debe llevar impreso la abreviatura y concentración del disco, diámetro: 6 mm | II |  | x | x |  | Microbiología | Para pruebas de sensibilidad in vitro de patógenos bacterianos por medio del procedimiento de difusión de disco en agar
21 | 19-504-021 | Discos de clindamicina 2 µg, para sensibilidad antimicrobiana | - | De papel filtro, impregnado de 2 µg de clindamicina, debe llevar impreso la abreviatura y concentración del disco, diámetro: 6 mm | II |  | x | x |  | Microbiología | Para pruebas de sensibilidad in vitro de patógenos bacterianos por medio del procedimiento de difusión de disco en agar
22 | 19-504-022 | Discos de cloranfenicol 30 µg, para sensibilidad antimicrobiana | - | De papel filtro, impregnado de 30 µg de cloranfenicol, debe llevar impreso la abreviatura y concentración del disco, diámetro: 6 mm | II |  | x | x |  | Microbiología | Para pruebas de sensibilidad in vitro de patógenos bacterianos por medio del procedimiento de difusión de disco en agar
23 | 19-504-023 | Discos de doxiciclina 30 µg, para sensibilidad antimicrobiana | - | De papel filtro, impregnado de 30 µg de doxiciclina, debe llevar impreso la abreviatura y concentración del disco, diámetro: 6 - 6.35 mm | II |  | x | x |  | Microbiología | Para pruebas de sensibilidad in vitro de patógenos bacterianos por medio del procedimiento de difusión de disco en agar
24 | 19-504-024 | Discos de eritromicina 15 µg, para sensibilidad antimicrobiana | - | De papel filtro, impregnado de 15 µg de eritromicina, debe llevar impreso la abreviatura y concentración del disco, diámetro: 6 mm | II |  | x | x |  | Microbiología | Para pruebas de sensibilidad in vitro de patógenos bacterianos por medio del procedimiento de difusión de disco en agar
25 | 19-504-025 | Discos de fosfomicina 200 µg, para sensibilidad antimicrobiana | - | De papel filtro, impregnado de 200 µg de fosfomicina, debe llevar impreso la abreviatura y concentración del disco, diámetro: 6 - 6.35 mm | II |  | x | x |  | Microbiología | Para pruebas de sensibilidad in vitro de patógenos bacterianos por medio del procedimiento de difusión de disco en agar
26 | 19-504-026 | Discos de gentamicina 10 µg, para sensibilidad antimicrobiana | - | De papel filtro, impregnado de 10 µg de gentamicina, debe llevar impreso la abreviatura y concentración del disco, diámetro: 6 mm | II |  | x | x |  | Microbiología | Para pruebas de sensibilidad in vitro de patógenos bacterianos por medio del procedimiento de difusión de disco en agar
27 | 19-504-027 | Discos de gentamicina 120 µg, para sensibilidad antimicrobiana | - | De papel filtro, impregnado de 120 µg de gentamicina, debe llevar impreso la abreviatura y concentración del disco, diámetro: 6 mm | II |  | x | x |  | Microbiología | Para pruebas de sensibilidad in vitro de patógenos bacterianos por medio del procedimiento de difusión de disco en agar
28 | 19-504-028 | Discos de imipenen 10 µg, para sensibilidad antimicrobiana | - | De papel filtro, impregnado de 10 µg de imipenen, debe llevar impreso la abreviatura y concentración del disco, diámetro: 6 mm | II |  | x | x |  | Microbiología | Para pruebas de sensibilidad in vitro de patógenos bacterianos por medio del procedimiento de difusión de disco en agar
29 | 19-504-029 | Discos de levofloxacina 5 µg, para sensibilidad antimicrobiana | - | De papel filtro, impregnado de 5 µg de levofloxacina, debe llevar impreso la abreviatura y concentración del disco, diámetro: 6 - 6.35 mm | II |  | x | x |  | Microbiología | Para pruebas de sensibilidad in vitro de patógenos bacterianos por medio del procedimiento de difusión de disco en agar
30 | 19-504-030 | Discos de meropenem 10 µg, para sensibilidad antimicrobiana | - | De papel filtro, impregnado de 10 µg de meropenem, debe llevar impreso la abreviatura y concentración del disco, diámetro: 6 mm | II |  | x | x |  | Microbiología | Para pruebas de sensibilidad in vitro de patógenos bacterianos por medio del procedimiento de difusión de disco en agar
31 | 19-504-031 | Discos de nitrofurantoina 300 µg, para sensibilidad antimicrobiana | - | De papel filtro, impregnado de 300 µg de nitrofurantoína, debe llevar impreso la abreviatura y concentración del disco, diámetro: 6 mm | II |  | x | x |  | Microbiología | Para pruebas de sensibilidad in vitro de patógenos bacterianos por medio del procedimiento de difusión de disco en agar
32 | 19-504-032 | Discos de norfloxacina 10 µg, para sensibilidad antimicrobiana | - | De papel filtro, impregnado de 10 µg de norfloxacina, debe llevar impreso la abreviatura y concentración del disco, diámetro: 6 mm | II |  | x | x |  | Microbiología | Para pruebas de sensibilidad in vitro de patógenos bacterianos por medio del procedimiento de difusión de disco en agar
33 | 19-504-033 | Discos de novobiocina 5 µg, para sensibilidad antimicrobiana | - | De papel filtro, impregnado de 5 µg de novobiocina, debe llevar impreso la abreviatura y concentración del disco, diámetro: 6 mm | II |  | x | x |  | Microbiología | Para pruebas de sensibilidad in vitro de patógenos bacterianos por medio del procedimiento de difusión de disco en agar
34 | 19-504-034 | Discos de optoquina 5 µg, para sensibilidad antimicrobiana | - | Disco de papel filtro, impregnados con optoquina (clorhidrato de etilhidrocupreína) 5 µg, debe llevar impreso la abreviatura y concentración del disco, diámetro: 6 mm | II |  | x | x |  | Microbiología | Para pruebas de sensibilidad in vitro de patógenos bacterianos por medio del procedimiento de difusión de disco en agar
35 | 19-504-035 | Discos de oxacilina 1 µg, para sensibilidad antimicrobiana | - | De papel filtro, impregnado de 1 µg de oxacilina, debe llevar impreso la abreviatura y concentración del disco, diámetro: 6 mm | II |  | x | x |  | Microbiología | Para pruebas de sensibilidad in vitro de patógenos bacterianos por medio del procedimiento de difusión de disco en agar
36 | 19-504-036 | Discos de penicilina 10 UI, para sensibilidad antimicrobiana | - | De papel filtro, impregnado de 10 UI de penicilina, debe llevar impreso la abreviatura y concentración del disco, diámetro: 6 mm | II |  | x | x |  | Microbiología | Para pruebas de sensibilidad in vitro de patógenos bacterianos por medio del procedimiento de difusión de disco en agar
37 | 19-504-037 | Discos de piperacilina 100 µg, para sensibilidad antimicrobiana | - | De papel filtro, impregnado de 100 µg de piperacilina, debe llevar impreso la abreviatura y concentración del disco, diámetro: 6 - 6.35 mm | II |  | x | x |  | Microbiología | Para pruebas de sensibilidad in vitro de patógenos bacterianos por medio del procedimiento de difusión de disco en agar
38 | 19-504-038 | Discos de piperacilina 100 µg + tazovactam 10 µg, para sensibilidad antimicrobiana | - | De papel filtro, impregnado de 100 µg de piperacilina y 10 µg de tazobactam, debe llevar impreso la abreviatura y concentración del disco, diámetro: 6 mm | II |  | x | x |  | Microbiología | Para pruebas de sensibilidad in vitro de patógenos bacterianos por medio del procedimiento de difusión de disco en agar
39 | 19-504-039 | Discos de rifampicina 5 µg, para sensibilidad antimicrobiana | - | De papel filtro, impregnado de 5 µg de rifampicina, debe llevar impreso la abreviatura y concentración del disco, diámetro: 6 mm | II |  | x | x |  | Microbiología | Para pruebas de sensibilidad in vitro de patógenos bacterianos por medio del procedimiento de difusión de disco en agar
40 | 19-504-040 | Discos de sulfametoxazol 23.75 µg + trimetoprima 1.25 µg, para sensibilidad antimicrobiana | - | De papel filtro, impregnado de 23.75 µg de sulfametoxazol y 1.25 µg de trimetoprima debe llevar impreso la abreviatura y concentración del disco, diámetro: 6 mm | II |  | x | x |  | Microbiología | Para pruebas de sensibilidad in vitro de patógenos bacterianos por medio del procedimiento de difusión de disco en agar
41 | 19-504-041 | Discos de tobramicina 10 µg, para sensibilidad antimicrobiana | - | De papel filtro, impregnado de 10 µg de tobramicina, debe llevar impreso la abreviatura y concentración del disco, diámetro: 6 mm | II |  | x | x |  | Microbiología | Para pruebas de sensibilidad in vitro de patógenos bacterianos por medio del procedimiento de difusión de disco en agar
42 | 19-504-042 | Discos de vancomicina 30 µg, para sensibilidad antimicrobiana | - | De papel filtro, impregnado de 30 µg de vancomicina, debe llevar impreso la abreviatura y concentración del disco, diámetro: 6 mm | II |  | x | x |  | Microbiología | Para pruebas de sensibilidad in vitro de patógenos bacterianos por medio del procedimiento de difusión de disco en agar
43 | 19-504-043 | Discos de oxidasa para diferenciación microbiana | - | De papel filtro, impregnado de oxalato de dimetil-p-fenilendiamina, diámetro aproximado: 6 mm | II |  | x | x |  | Microbiología | Para la diferenciación de microorganismos productores de oxidasa
44 | 19-504-044 | Discos de cefalotina 30 µg, para sensibilidad antimicrobiana | - | De papel filtro, impregnado de 30 µg de cefalotina, debe llevar impreso la abreviatura y concentración del disco, diámetro: 6 mm | II |  | x | x |  | Microbiología | Para pruebas de sensibilidad in vitro de patógenos bacterianos por medio del procedimiento de difusión de disco en agar
45 | 19-504-045 | Discos de cefazolina 30 µg, para sensibilidad antimicrobiana | - | De papel filtro, impregnado de 30 µg de cefazolina, debe llevar impreso la abreviatura y concentración del disco, diámetro: 6 mm | II |  | x | x |  | Microbiología | Para pruebas de sensibilidad in vitro de patógenos bacterianos por medio del procedimiento de difusión de disco en agar
46 | 19-504-046 | Discos de colistin 10 µg, para sensibilidad antimicrobiana | - | De papel filtro, impregnado de 10 µg de colistin, debe llevar impreso la abreviatura y concentración del disco, diámetro: 6 mm | II |  | x | x |  | Microbiología | Para pruebas de sensibilidad in vitro de patógenos bacterianos por medio del procedimiento de difusión de disco en agar
47 | 19-504-047 | Discos de EDTA (ácido etilendiamino tetracético) 372 µg, para sensibilidad antimicrobiana | - | De papel filtro, impregnado de 372 µg de EDTA (ácido etilendiamino tetraacètico) y 900 µg de mercaptoacetato de sodio, debe llevar impreso la abreviatura y concentración del disco, diámetro: 6 mm | II |  | x | x |  | Microbiología | Para pruebas de sensibilidad in vitro de patógenos bacterianos por medio del procedimiento de difusión de disco en agar
48 | 19-504-048 | Discos de estreptomicina 300 µg, para sensibilidad antimicrobiana | - | De papel filtro, impregnado de 300 µg de estreptomicina, debe llevar impreso la abreviatura y concentración del disco, diámetro: 6 mm | II |  | x | x |  | Microbiología | Para pruebas de sensibilidad in vitro de patógenos bacterianos por medio del procedimiento de difusión de disco en agar
49 | 19-504-049 | Discos de linezolid 30 µg, para sensibilidad antimicrobiana | - | De papel filtro, impregnado de 30 µg de linezolid, debe llevar impreso la abreviatura y concentración del disco, diámetro: 6 - 6.35 mm | II |  | x | x |  | Microbiología | Para pruebas de sensibilidad in vitro de patógenos bacterianos por medio del procedimiento de difusión de disco en agar
50 | 19-504-050 | Discos de minociclina 30 µg, para sensibilidad antimicrobiana | - | De papel filtro, impregnado de 30 µg de minociclina, debe llevar impreso la abreviatura y concentración del disco, diámetro: 6 - 6.35 mm | II |  | x | x |  | Microbiología | Para pruebas de sensibilidad in vitro de patógenos bacterianos por medio del procedimiento de difusión de disco en agar
51 | 19-504-051 | Discos de tetraciclina 30 µg, para sensibilidad antimicrobiana | - | De papel filtro, impregnado de 30 µg de tetraciclina, debe llevar impreso la abreviatura y concentración del disco, diámetro: 6 mm | II |  | x | x |  | Microbiología | Para pruebas de sensibilidad in vitro de patógenos bacterianos por medio del procedimiento de difusión de disco en agar
52 | 19-504-052 | Discos de netilmicina 30 µg, para sensibilidad antimicrobiana | - | De papel filtro, impregnado de 30 µg de netilmicina, debe llevar impreso la abreviatura y concentración del disco, diámetro: 6 mm | II |  | x | x |  | Microbiología | Para pruebas de sensibilidad in vitro de patógenos bacterianos por medio del procedimiento de difusión de disco en agar
53 | 19-504-053 | Discos de ácido borónico 300 µg, para sensibilidad antimicrobiana | - | De papel filtro, impregnado de 300 µg de ácido borónico, debe llevar impreso la abreviatura y concentración del disco, diámetro: 6 mm | II |  | x | x |  | Microbiología | Para pruebas de sensibilidad in vitro de patógenos bacterianos por medio del procedimiento de difusión de disco en agar
54 | 19-504-054 | Discos de ertapenem 10 µg, para sensibilidad antimicrobiana | - | De papel filtro, impregnado de 10 µg de ertapenem, debe llevar impreso la abreviatura y concentración del disco, diámetro: 6 mm | II |  | x | x |  | Microbiología | Para pruebas de sensibilidad in vitro de patógenos bacterianos por medio del procedimiento de difusión de disco en agar
55 | 19-504-055 | Discos de kanamicina 30 µg, para sensibilidad antimicrobiana | - | De papel filtro, impregnado de 30 µg de kanamicina, debe llevar impreso la abreviatura y concentración del disco, diámetro: 6 mm | II |  | x | x |  | Microbiología | Para pruebas de sensibilidad in vitro de patógenos bacterianos por medio del procedimiento de difusión de disco en agar
56 | 19-504-056 | Discos de polimixina B 50 UI, para sensibilidad antimicrobiana | - | De papel filtro, impregnado de 50 UI de polimixina, debe llevar impreso la abreviatura y concentración del disco, diámetro: 6 - 6.35 mm | II |  | x | x |  | Microbiología | Para pruebas de sensibilidad in vitro de patógenos bacterianos por medio del procedimiento de difusión de disco en agar
57 | 19-504-057 | Discos de polimixina B 300 UI, para sensibilidad antimicrobiana | - | De papel filtro, impregnado de 300 UI de polimixina, debe llevar impreso la abreviatura y concentración del disco, diámetro: 6 - 6.35 mm | II |  | x | x |  | Microbiología | Para pruebas de sensibilidad in vitro de patógenos bacterianos por medio del procedimiento de difusión de disco en agar
58 | 19-504-058 | Discos de teicoplanina 30 µg, para sensibilidad antimicrobiana | - | De papel filtro, impregnado de 30 µg de teicoplanina, debe llevar impreso la abreviatura y concentración del disco, diámetro: 6 mm | II |  | x | x |  | Microbiología | Para pruebas de sensibilidad in vitro de patógenos bacterianos por medio del procedimiento de difusión de disco en agar
59 | 19-504-059 | Discos de tigeciclina 15 µg, para sensibilidad antimicrobiana | - | De papel filtro, impregnado de 15 µg de tigeciclina, debe llevar impreso la abreviatura y concentración del disco, diámetro: 6 mm | II |  | x | x |  | Microbiología | Para pruebas de sensibilidad in vitro de patógenos bacterianos por medio del procedimiento de difusión de disco en agar
60 | 19-504-060 | Discos de cefpodoxima 30 µg, para sensibilidad antimicrobiana | - | De papel filtro, impregnado de 30 µg de cefpodoxima, debe llevar impreso la abreviatura y concentración del disco, diámetro: 6 mm | II |  | x | x |  | Microbiología | Para pruebas de sensibilidad in vitro de patógenos bacterianos por medio del procedimiento de difusión de disco en agar
61 | 19-504-061 | Discos de claritromicina 15 µg, para sensibilidad antimicrobiana | - | De papel filtro, impregnado de 15 µg de claritromicina, debe llevar impreso la abreviatura y concentración del disco, diámetro: 6 mm | II |  | x | x |  | Microbiología | Para pruebas de sensibilidad in vitro de patógenos bacterianos por medio del procedimiento de difusión de disco en agar
62 | 19-504-062 | Discos de dicloxacilina 30 µg, para sensibilidad antimicrobiana | - | De papel filtro, impregnado de 30 µg de dicloxacilina, debe llevar impreso la abreviatura y concentración del disco, diámetro: 6 mm | II |  | x | x |  | Microbiología | Para pruebas de sensibilidad in vitro de patógenos bacterianos por medio del procedimiento de difusión de disco en agar
63 | 19-504-063 | Discos de ceftarolina 30 µg, para sensibilidad antimicrobiana | - | De papel filtro, impregnado de 30 µg de ceftarolina debe llevar impreso la abreviatura y concentración del disco, diámetro: 6 mm | II |  | x | x |  | Microbiología | Para pruebas de sensibilidad in vitro de patógenos bacterianos por medio del procedimiento de difusión de disco en agar
64 | 19-504-064 | Discos de nitrocefin para sensibilidad antimicrobiana | - | De papel filtro, impregnado de nitrocefin, debe llevar impreso la abreviatura y concentración del disco, diámetro: 6 mm | II |  | x | x |  | Microbiología | Para pruebas de sensibilidad in vitro de patógenos bacterianos por medio del procedimiento de difusión de disco en agar
65 | 19-504-065 | Discos de ticarcilina 75 µg + ácido clavulánico 10 µg, para sensibilidad antimicrobiana | - | De papel filtro, impregnado de 75 µg ticarcilina y 10 µg ácido clavulánico, debe llevar impreso la abreviatura y concentración del disco, diámetro: 6 - 6.35 mm | II |  | x | x |  | Microbiología | Para pruebas de sensibilidad in vitro de patógenos bacterianos por medio del procedimiento de difusión de disco en agar
66 | 19-504-066 | Discos de cefuroxima 5 µg, para sensibilidad antimicrobiana | - | De papel filtro, impregnado de 5 µg de cefuroxima, debe llevar impreso la abreviatura y concentración del disco, diámetro: 6 mm | II |  | x | x |  | Microbiología | Para pruebas de sensibilidad in vitro de patógenos bacterianos por medio del procedimiento de difusión de disco en agar
67 | 19-504-067 | Discos de fosfomicina 50 µg, para sensibilidad antimicrobiana | - | De papel filtro, impregnado de 50 µg de fosfomicina, debe llevar impreso la abreviatura y concentración del disco, diámetro: 6 mm | II |  | x | x |  | Microbiología | Para pruebas de sensibilidad in vitro de patógenos bacterianos por medio del procedimiento de difusión de disco en agar
68 | 19-504-068 | Discos de ofloxacina 5 µg, para sensibilidad antimicrobiana | - | De papel filtro, impregnado de 5 µg de ofloxacina, debe llevar impreso la abreviatura y concentración del disco, diámetro: 6 mm | II |  | x | x |  | Microbiología | Para pruebas de sensibilidad in vitro de patógenos bacterianos por medio del procedimiento de difusión de disco en agar
69 | 19-504-069 | Discos de ONPG, para la prueba de la beta galactosidasa | - | De papel filtro, impregnado de solución de O-nitrofenil-D-galactopiranósido, debe llevar impreso la abreviatura | II |  | x | x |  | Microbiología | Para pruebas de sensibilidad in vitro de patógenos bacterianos por medio del procedimiento de difusión de disco en agar
70 | 19-504-070 | Discos de EDTA (ácido etilendiamino tetracético) 750 µg, para sensibilidad antimicrobiana | - | De papel filtro, impregnado de 750 µg de EDTA (ácido etilendiamino tetraacètico) debe llevar impreso la abreviatura y concentración del disco, diámetro: 6 mm | II |  | x | x |  | Microbiología | Para pruebas de sensibilidad in vitro de patógenos bacterianos por medio del procedimiento de difusión de disco en agar
71 | 19-504-071 | Discos de bacitracina 10 UI, para sensibilidad antimicrobiana | - | De papel de filtro, impregnado de 10 UI de bacitracina, debe llevar impreso la abreviatura y concentración del disco, diámetro: 6 mm | II |  | x | x |  | Microbiología | Para pruebas de sensibilidad in vitro de patógenos bacterianos por medio del procedimiento de difusión de disco en agar
72 | 19-504-072 | Discos de novobiocina 30 µg, para sensibilidad antimicrobiana | - | De papel filtro, impregnado de 30 µg de novobiocina, debe llevar impreso la abreviatura y concentración del disco, diámetro: 6 mm | II |  | x | x |  | Microbiología | Para pruebas de sensibilidad in vitro de patógenos bacterianos por medio del procedimiento de difusión de disco en agar
73 | 19-504-073 | Discos de metronidazol 5 µg, para sensibilidad antimicrobiana | - | De papel filtro, impregnado de 5 µg de metronidazol, debe llevar impreso la abreviatura y concentración del disco, diámetro: 6 mm | II |  | x | x |  | Microbiología | Para pruebas de sensibilidad in vitro de patógenos bacterianos por medio del procedimiento de difusión de disco en agar
74 | 19-504-074 | Discos de cloxacilina 1 µg, para sensibilidad antimicrobiana | - | De papel filtro, impregnado de 1 µg de cloxacilina, debe llevar impreso la abreviatura y concentración del disco, diámetro: 6 mm | II |  | x | x |  | Microbiología | Para pruebas de sensibilidad in vitro de patógenos bacterianos por medio del procedimiento de difusión de disco en agar
75 | 33-457-001 | Tiras CIM de vancomicina, para concentración inhibitoria mínima | - | Tira plástica que contiene diferentes concentraciones de vancomicina, debe llevar impreso la abreviatura y concentraciones del antibiótico | II |  | x | x |  | Microbiología | Para determinar la concentración mínima inhibitoria (CMI)
76 | 33-457-002 | Tiras CIM de fosfomicina, para concentración inhibitoria mínima | - | Tira plástica que contiene diferentes concentraciones de fosfomicina, debe llevar impreso la abreviatura y concentraciones del antibiótico | II |  | x | x |  | Microbiología | Para determinar la concentración mínima inhibitoria (CMI)
77 | 33-457-003 | Tiras CIM de teicoplanina, para concentración inhibitoria mínima | - | Tira plástica que contiene diferentes concentraciones de teicoplanina, debe llevar impreso la abreviatura y concentraciones del antibiótico | II |  | x | x |  | Microbiología | Para determinar la concentración mínima inhibitoria (CMI)
78 | 33-457-004 | Tiras CIM de meropenem, para concentración inhibitoria mínima | - | Tira plástica que contiene diferentes concentraciones de meropenem, debe llevar impreso la abreviatura y concentraciones del antibiótico | II |  | x | x |  | Microbiología | Para determinar la concentración mínima inhibitoria (CMI)
79 | 33-457-005 | Tiras CIM de netilmicina, para concentración inhibitoria mínima | - | Tira plástica que contiene diferentes concentraciones de netilmicina, debe llevar impreso la abreviatura y concentraciones del antibiótico | II |  | x | x |  | Microbiología | Para determinar la concentración mínima inhibitoria (CMI)
80 | 33-457-006 | Tiras CIM de rifampicina, para concentración inhibitoria mínima | - | Tira plástica que contiene diferentes concentraciones de rifampicina, debe llevar impreso la abreviatura y concentraciones del antibiótico | II |  | x | x |  | Microbiología | Para determinar la concentración mínima inhibitoria (CMI)
81 | 33-457-007 | Tiras CIM de colistin, para concentración inhibitoria mínima | - | Tira plástica que contiene diferentes concentraciones de colistin, debe llevar impreso la abreviatura y concentraciones del antibiótico | II |  | x | x |  | Microbiología | Para determinar la concentración mínima inhibitoria (CMI)
82 | 33-457-008 | Tiras CIM de cefepime, para concentración inhibitoria mínima | - | Tira plástica que contiene diferentes concentraciones de cefepime, debe llevar impreso la abreviatura y concentraciones del antibiótico | II |  | x | x |  | Microbiología | Para determinar la concentración mínima inhibitoria (CMI)
83 | 33-457-009 | Tiras CIM de cefotaxima, para concentración inhibitoria mínima | - | Tira plástica que contiene diferentes concentraciones de cefotaxima, debe llevar impreso la abreviatura y concentraciones del antibiótico. | II |  | x | x |  | Microbiología | Para determinar la concentración mínima inhibitoria (CMI)
84 | 33-457-010 | Tiras CIM de cefoxitina, para concentración inhibitoria mínima | - | Tira plástica que contiene diferentes concentraciones de cefoxitina, debe llevar impreso la abreviatura y concentraciones del antibiótico. | II |  | x | x |  | Microbiología | Para determinar la concentración mínima inhibitoria (CMI)
85 | 33-457-011 | Tiras CIM de ceftazidima, para concentración inhibitoria mínima | - | Tira plástica que contiene diferentes concentraciones de ceftazidima, debe llevar impreso la abreviatura y concentraciones del antibiótico | II |  | x | x |  | Microbiología | Para determinar la concentración mínima inhibitoria (CMI)
86 | 33-457-012 | Tiras CIM de ciprofloxacina, para concentración inhibitoria mínima | - | Tira plástica que contiene diferentes concentraciones de ciprofloxacina, debe llevar impreso la abreviatura y concentraciones del antibiótico | II |  | x | x |  | Microbiología | Para determinar la concentración mínima inhibitoria (CMI)
87 | 33-457-013 | Tiras CIM de ertapenem, para concentración inhibitoria mínima | - | Tira plástica que contiene diferentes concentraciones de ertapenem, debe llevar impreso la abreviatura y concentraciones del antibiótico | II |  | x | x |  | Microbiología | Para determinar la concentración mínima inhibitoria (CMI)
88 | 33-457-014 | Tiras CIM de imipenem, para concentración inhibitoria mínima | - | Tira plástica que contiene diferentes concentraciones de imipenem, debe llevar impreso la abreviatura y concentraciones del antibiótico | II |  | x | x |  | Microbiología | Para determinar la concentración mínima inhibitoria (CMI)
89 | 33-457-015 | Tiras CIM de levofloxacina, para concentración inhibitoria mínima | - | Tira plástica que contiene diferentes concentraciones de levofloxacina, debe llevar impreso la abreviatura y concentraciones del antibiótico | II |  | x | x |  | Microbiología | Para determinar la concentración mínima inhibitoria (CMI)
90 | 33-457-016 | Tiras CIM de oxacilina, para concentración inhibitoria mínima | - | Tira plástica que contiene diferentes concentraciones de oxacilina, debe llevar impreso la abreviatura y concentraciones del antibiótico | II |  | x | x |  | Microbiología | Para determinar la concentración mínima inhibitoria (CMI)
91 | 33-457-017 | Tiras CIM de penicilina, para concentración inhibitoria mínima | - | Tira plástica que contiene diferentes concentraciones de penicilina, debe llevar impreso la abreviatura y concentraciones del antibiótico | II |  | x | x |  | Microbiología | Para determinar la concentración mínima inhibitoria (CMI)
92 | 33-457-018 | Tira de oxidasa para diferenciación microbiana | - | Tira plástica que contiene oxalato de dimetil-p-fenilendiamina | II |  | x | x |  | Microbiología | Para la diferenciación de microorganismos productores de oxidasa
93 | 33-457-019 | Tiras CIM de tigeciclina, para concentración inhibitoria mínima | - | Tira plástica que contiene diferentes concentraciones de tigeciclina, debe llevar impreso la abreviatura y concentraciones del antibiótico | II |  | x | x |  | Microbiología | Para determinar la concentración mínima inhibitoria (CMI)
94 | 19-503-001 | Pruebas de susceptibilidad por concentración mínima inhibitoria para bacilos gram negativos | - | Contiene: panel de distintos antibióticos para determinaciones de CMI | II |  | x | x |  | Microbiología | Para determinar la sensibilidad microbiana
95 | 19-503-002 | Pruebas de susceptibilidad por concentración mínima inhibitoria para bacilos gram positivos | - | Contiene: panel de distintos antibióticos para determinaciones de CMI | II |  | x | x |  | Microbiología | Para determinar la sensibilidad microbiana
96 | 19-503-003 | Pruebas de susceptibilidad por concentración mínima inhibitoria para hongos | - | Contiene: panel de distintos antibióticos para determinaciones de CMI | II |  | x | x |  | Microbiología | Para determinar la sensibilidad microbiana
97 | 19-484-001 | Medios de cultivo deshidratados, agar base sangre | - | Contiene: infusión de músculo de corazón, peptona, cloruro de sodio, agar. pH: 7.3 ± 0.2 | I |  | x | x |  | Microbiología | Medio selectivo y diferencial, para el aislamiento de bacterias patógenas
98 | 19-484-002 | Medios de cultivo deshidratados, agar bilis esculina | - | Contiene: extracto de carne, peptona de carne, bilis de buey, esculina, citrato férrico, agar. pH: 6.6 ± 0.2 | I |  | x | x |  | Microbiología | Medio selectivo y diferencial, para el aislamiento de bacterias patógenas
99 | 19-484-003 | Medios de cultivo deshidratados, agar citrato de simmons | - | Contiene: citrato de sodio, cloruro de sodio, fosfato dipotásico, fosfato monoamónico, sulfato de magnesio, azul de bromotimol, agar. pH: 6.9 ± 0.2 | I |  | x | x |  | Microbiología | Medio selectivo y diferencial, para el aislamiento de bacterias patógenas
100 | 19-484-004 | Medios de cultivo deshidratados, agar CLED | - | Contiene: peptona, extracto de carne, L-cistina, tripteína, azul de bromotimol, lactosa, agar. pH: 7.3 ± 0.2 | I |  | x | x |  | Microbiología | Medio selectivo y diferencial, para el aislamiento de bacterias patógenas
101 | 19-484-005 | Medios de cultivo deshidratados, agar EMB | - | Contiene: peptona, lactosa, sacarosa, fosfato dipotásico, agar, eosina, azul de metileno. pH: 7.2 ± 0.2 | I |  | x | x |  | Microbiología | Medio selectivo y diferencial, para el aislamiento de bacterias patógenas
102 | 19-484-006 | Medios de cultivo deshidratados, agar stuart (Medio de transporte) | - | Contiene: tioglicolato de sodio, glicerofosfato de sodio, cloruro de calcio, azul de metileno, agar. pH: 7.4 ± 0.2 | I |  | x | x |  | Microbiología | Medio selectivo y diferencial, para el aislamiento de bacterias patógenas
103 | 19-484-007 | Medios de cultivo deshidratados, agar hektoen | - | Contiene: peptona, extracto de levadura, sales biliares, lactosa, sacarosa, salicina, cloruro de sodio, tiosulfato de sodio, citrato de hierro y amonio, azul de bromotimol, fucsina ácida, agar. pH: 7.5 ± 0.2 | I |  | x | x |  | Microbiología | Medio selectivo y diferencial, para el aislamiento de bacterias patógenas
104 | 19-484-008 | Medios de cultivo deshidratados, agar lisina hierro | - | Contiene: peptona de gelatina, extracto de levadura, dextrosa, lisina, citrato de hierro y amonio, tiosulfato de sodio, púrpura de bromocresol, agar. pH: 6.7 ± 0.2 | I |  | x | x |  | Microbiología | Medio selectivo y diferencial, para el aislamiento de bacterias patógenas
105 | 19-484-009 | Medios de cultivo deshidratados, agar mac conkey | - | Contiene: peptona de gelatina, pluripeptona, lactosa, mezcla de sales biliares, cloruro de sodio, agar, rojo neutro, cristal violeta. pH: 7.1 ± 0.2 | I |  | x | x |  | Microbiología | Medio selectivo y diferencial, para el aislamiento de bacterias patógenas
106 | 19-484-010 | Medios de cultivo deshidratados, agar manitol salado | - | Contiene: extracto de carne, pluripeptona, d-manitol, cloruro de sodio, agar, rojo de fenol. pH: 7.4 ± 0.2 | I |  | x | x |  | Microbiología | Medio selectivo y diferencial, para el aislamiento de bacterias patógenas
107 | 19-484-011 | Medios de cultivo deshidratados, agar MIO | - | Contiene: agar, peptona de gelatina, dextrosa, peptona de caseína, extracto de levadura, L-ornitina, púrpura de bromocresol. pH: 6.5 ± 0.2 | I |  | x | x |  | Microbiología | Medio selectivo y diferencial, para el aislamiento de bacterias patógenas
108 | 19-484-012 | Medios de cultivo deshidratados, agar mueller hinton | - | Contiene: infusión de carne, almidón, peptona de caseína ácida, agar. pH: 7.3 ± 0.1 | I |  | x | x |  | Microbiología | Medio selectivo y diferencial, para el aislamiento de bacterias patógenas
109 | 19-484-013 | Medios de cultivo deshidratados, agar BIGGY | - | Es una modificación del medio de cultivo Nickerson. Contiene: citrato de amonio y bismuto, sulfito sódico, dextrosa, glicina, extracto de levadura, agar. pH: 6.8 ± 0.2 | I |  | x | x |  | Microbiología | Medio selectivo y diferencial, para el aislamiento de bacterias patógenas
110 | 19-484-014 | Medios de cultivo deshidratados, agar dextrosa sabouraud | - | Contiene: peptona, tripteína, dextrosa, cloranfenicol, agar. pH: 5.6 ± 0.2 | I |  | x | x |  | Microbiología | Medio selectivo y diferencial, para el aislamiento de bacterias patógenas
111 | 19-484-015 | Medios de cultivo deshidratados, agar SIM | - | Contiene: tripteína, peptona, sulfato de hierro y amonio, tiosulfato de sodio, agar. pH: 7,3 ± 0,2. | I |  | x | x |  | Microbiología | Medio selectivo y diferencial, para el aislamiento de bacterias patógenas
112 | 19-484-016 | Medios de cultivo deshidratados, agar Salmonella Shigella | SS | Contiene: pluripeptona, extracto de carne, lactosa, sales biliares, citrato de sodio, tiosulfato de sodio, citrato férrico, verde brillante, rojo neutro, agar. pH: 7.0 ± 0.2 | I |  | x | x |  | Microbiología | Medio selectivo y diferencial, para el aislamiento de bacterias patógenas
113 | 19-484-017 | Medios de cultivo deshidratados, agar de hierro y triple azucar, TSI | - | Contiene: extracto de carne, pluripeptona, cloruro de sodio, lactosa, sacarosa, dextrosa, sulfato de hierro y amonio, tiosulfato de sodio, rojo de fenol, agar. pH: 7.3 ± 0.2 | I |  | x | x |  | Microbiología | Medio selectivo y diferencial, para el aislamiento de bacterias patógenas
114 | 19-484-018 | Medios de cultivo deshidratados, agar Christensen, úrea base | - | Contiene: tripteína, dextrosa, cloruro de sodio, fosfato monopotásico, rojo de fenol, agar. pH: 6.8 ± 0.2 | I |  | x | x |  | Microbiología | Medio selectivo y diferencial, para el aislamiento de bacterias patógenas
115 | 19-484-019 | Medios de cultivo deshidratados, agar XLD (xilosa – lisina – desoxicolato) | - | Contiene: L-lisina, citrato férrico de amonio, rojo de fenol, cloruro de sodio, sacarosa, desoxicolato de sodio, tiosulfato de sodio, extracto de levadura, lactosa, xilosa, agar. pH: 7.4 ± 0.2 | I |  | x | x |  | Microbiología | Medio selectivo y diferencial, para el aislamiento de bacterias patógenas
116 | 19-484-020 | Medios de cultivo deshidratados, agar infusión de cerebro y corazón, BHI | - | Contiene: infusión de cerebro de ternera, infusión corazón vacuno, peptona, cloruro de sodio, dextrosa, fosfato disódico, agar. pH: 7.4 ± 0.2 | I |  | x | x |  | Microbiología | Medio selectivo y diferencial, para el aislamiento de bacterias patógenas
117 | 19-484-021 | Medios de cultivo deshidratados, caldo MR-VP (Rojo de Metilo - Vogues Proskauer) | MRVP | Contiene: dextrosa, fosfato dipotásico, peptona especial. pH: 6.9 ± 0.2 | I |  | x | x |  | Microbiología | Medio selectivo y diferencial, para el aislamiento de bacterias patógenas
118 | 19-484-022 | Medios de cultivo deshidratados, caldo nutritivo | - | Contiene: extracto de carne, peptona de gelatina. pH: 6.9 ± 0.2 | I |  | x | x |  | Microbiología | Medio selectivo y diferencial, para el aislamiento de bacterias patógenas
119 | 19-484-023 | Medios de cultivo deshidratados, caldo tioglicolato sin indicador | - | Contiene: tripteína, peptona de soya, dextrosa, cloruro de sodio, tioglicolato de sodio, agar, L-cistina, sulfito de sodio. pH: 7.0 ± 0.2 | I |  | x | x |  | Microbiología | Medio selectivo y diferencial, para el aislamiento de bacterias patógenas
120 | 19-484-024 | Medios de cultivo deshidratados, caldo de tripticasa soya, TSB | - | Contiene: cloruro de sodio, peptona de caseína, dextrosa, fosfato dipotásico, peptona de soya. pH: 7.3 ± 0.2 | I |  | x | x |  | Microbiología | Medio selectivo y diferencial, para el aislamiento de bacterias patógenas
121 | 19-484-025 | Medios de cultivo deshidratados, agar de tripticasa soya, TSA | - | Contiene: tripteína, peptona de soya, cloruro de sodio, agar. pH: 7.3 ± 0.2 | I |  | x | x |  | Microbiología | Medio selectivo y diferencial, para el aislamiento de bacterias patógenas
122 | 19-484-026 | Medios de cultivo deshidratados, Lowenstein Jensen, medio Base | - | Contiene: fosfato monopotásico, sulfato de magnesio, citrato de magnesio, asparragina, harina de papa, verde de malaquita. pH: 4.8 ± 0.2 | I |  | x | x |  | Microbiología | Medio selectivo y diferencial, para el aislamiento de bacterias patógenas
123 | 19-484-027 | Medios de cultivo deshidratados, ogawa-kudoh | - | Contiene: solución de sales, homogenizado de huevo, verde de malaquita al 2%. pH: 6.4 | I |  | x | x |  | Microbiología | Medio selectivo y diferencial, para el aislamiento de bacterias patógenas
124 | 19-484-028 | Medios de cultivo deshidratados, caldo verde brillante bilis 2% | - | Contiene: bilis de buey deshidratada, lactosa, peptona, verde brillante. pH: 7.2 ± 0.2 | I |  | x | x |  | Microbiología | Medio selectivo y diferencial, para el aislamiento de bacterias patógenas
125 | 19-484-029 | Medios de cultivo deshidratados, agar columbia | - | Contiene: digerido pancreático de caseína, peptona, extracto de levadura, extracto de carne, almidón de maíz, cloruro de sodio, agar. pH: 7.3 ± 0.2 | I |  | x | x |  | Microbiología | Medio selectivo y diferencial, para el aislamiento de bacterias patógenas
126 | 19-484-030 | Medios de cultivo deshidratados, agar cistina tripteína | CTA | Contiene: tripteína, cistina, cloruro de sodio, sulfito de sodio, rojo fenol, agar. pH: 7.3 ± 0.3 | I |  | x | x |  | Microbiología | Medio selectivo y diferencial, para el aislamiento de bacterias patógenas
127 | 19-484-031 | Medios de cultivo deshidratados, agar campilobacter | - | Contiene: extracto de carne, peptona, cloruro sódico, novobiocina, bacitracina, colistina, cefazolina, cicloheximida, agar, sangre de caballo desfibrinada. pH: 7.5 ± 0.2 | I |  | x | x |  | Microbiología | Medio selectivo y diferencial, para el aislamiento de bacterias patógenas
128 | 19-484-032 | Medios de cultivo deshidratados, agar DNASA | - | Contiene: tripteína, acido desoxirribonucleico, cloruro de sodio, agar. pH: 7.3 ± 0.2 | I |  | x | x |  | Microbiología | Medio selectivo y diferencial, para el aislamiento de bacterias patógenas
129 | 19-484-033 | Medios de cultivo deshidratados, agar haemophylus | - | Contiene: extracto de carne bovina, hidrolizado ácido de caseína, almidón, agar, extracto de levadura, hematina, nicotinamida adenina dinucleótido (NAD). pH: 7.3 ± 0.1 | I |  | x | x |  | Microbiología | Medio selectivo y diferencial, para el aislamiento de bacterias patógenas
130 | 19-484-034 | Medios de cultivo deshidratados, agar micosel | - | Contiene: agar, dextrosa, cicloheximida, cloranfenicol, peptona de soya. pH: 6.9 ± 0.2 | I |  | x | x |  | Microbiología | Medio selectivo y diferencial, para el aislamiento de bacterias patógenas
131 | 19-484-035 | Medios de cultivo deshidratados, caldo selenito | - | Contiene: peptona, lactosa, fosfato de sodio, selenito de sodio. pH: 7.0 ± 0.2 | I |  | x | x |  | Microbiología | Medio selectivo y diferencial, para el aislamiento de bacterias patógenas
132 | 19-484-036 | Medios de cultivo deshidratados, caldo GN | - | Contiene: triptosa, D-manitol, citrato sódico, fosfato monopotasico, cloruro sódico, dextrosa, fosfato dipotasico, desoxicolato sódico. pH: 7.0 ± 0.2 | I |  | x | x |  | Microbiología | Medio selectivo y diferencial, para el aislamiento de bacterias patógenas
133 | 19-484-037 | Medios de cultivo deshidratados, caldo rojo de fenol (base) | - | Contiene: cloruro de sodio, peptona de caseína, rojo de fenol. pH: 7.4 ± 0.2 | I |  | x | x |  | Microbiología | Medio selectivo y diferencial, para el aislamiento de bacterias patógenas
134 | 19-484-038 | Medios de cultivo deshidratados, TCBS | T.C.B.S. | Contiene: extracto de levadura, peptona de carne, tripteína, citrato de sodio, tiosulfato de sodio, bilis de buey,sacarosa, cloruro de sodio, citrato férrico, azul de bromotimol, azul de timol, agar. pH: 8.6 ± 0.2 | I |  | x | x |  | Microbiología | Medio selectivo y diferencial, para el aislamiento de bacterias patógenas
135 | 19-484-039 | Medios de cultivo deshidratados, base de caldo de tetrationato | - | Contiene: carbonato de calcio, sales biliares, peptona especial, tiosulfato de sodio . pH: 8.4 ± 0.2 | I |  | x | x |  | Microbiología | Medio selectivo y diferencial, para el aislamiento de bacterias patógenas
136 | 19-484-040 | Medios de cultivo deshidratados, base de caldo malonato | - | Contiene: azul de bromotimol, fofato dipotásico, cloruro de sodio, fosfato monopotásico, dextrosa, malonato de sodio, extracto de levadura, sulfato de amonio. pH: 6.7 ± 0.2 | I |  | x | x |  | Microbiología | Medio selectivo y diferencial, para el aislamiento de bacterias patógenas
137 | 19-484-041 | Medios de cultivo deshidratados, caldo tioglicolato con indicador | - | Contiene: tripteína, peptona de soya, dextrosa, cloruro de sodio, tioglicolato de sodio, agar, L-cistina, sulfito de sodio y resarsurina como indicador. pH: 7.0 ± 0.2 | I |  | x | x |  | Microbiología | Medio de cultivo y enriquecimiento para microorganismos aerobios, anaerobios facultativos y anaerobios estrictos
138 | 19-484-042 | Medios de cultivo deshidratados, agar cromogénico carbapenemasas | - | Medio selectivo. Contiene: antibióticos específicos, sustratos cromogénicos y peptonas | I |  | x | x |  | Microbiología | Detección de carbapenemasas en Enterobacteriaceae y No fermentadores.
139 | 19-484-043 | Medios de cultivo deshidratados cromogénicos para cándida, con indicador |  | Medio selectivo. Contiene: cromopeptona, glucosa, mezcla cromogénica, cloranfenicol y agar | I |  | x | x |  | Microbiología | Para el aislamiento e identificación presuntiva de levaduras, mohos filamentosos y diferenciación de Candida albicans, Candida tropicalis y Candida krusei.
140 | 19-484-044 | Medios de cultivo deshidratados, GBS ISLAM |  | Contiene: peptona proteosa, almidón soluble, dihidrógeno fosfato de sodio, fosfato de hidrógeno de sodio, agar. pH: 7.5 ± 0.1 | I |  | x | x |  | Microbiología | Medio selectivo y diferencial, para el aislamiento de Estreptoccocus del grupo B.
141 | 19-484-045 | Medios de cultivo deshidratados, agar Pseudomonas | - | Medio selectivo, suplementado para la identificación de especies del género Pseudomonas | I |  | x | x |  | Microbiología | Diferenciación de especies de Pseudomonas.
142 | 19-484-046 | Medios de cultivo deshidratados, agar PCA (Plate Count Agar) |  | Contiene: hidrolizado pancreático de caseína (Triptona), extracto de levadura, glucosa, agar. | I |  | x | x |  | Microbiología | Para la enumeración de bacterias aeróbicas.
143 | 19-492-001 | Medios de cultivo en placa (caja petri), agar chocolate | - | Es una variante del agar sangre. Medio de cultivo preparado. Contiene glóbulos rojos, que han sido lisados. pH: 7.3 ± 0.2 | I |  | x | x |  | Microbiología | Medio selectivo y diferencial, para el aislamiento de bacterias patógenas
144 | 19-492-002 | Medios de cultivo en placa (caja petri), sangre agar base | - | Medio de cultivo preparado. Contiene: infusión de músculo de corazón, peptona, cloruro de sodio, agar. pH: 7.3 ± 0.2 | I |  | x | x |  | Microbiología | Medio selectivo y diferencial, para el aislamiento de bacterias patógenas
145 | 19-492-003 | Medios de cultivo en placa (caja petri), agar mac conkey | - | Medio de cultivo preparado. Contiene: peptona de gelatina, pluripeptona, lactosa, mezcla de sales biliares, cloruro de sodio, agar, rojo neutro, cristal violeta. pH: 7.1 ± 0.2 | I |  | x | x |  | Microbiología | Medio selectivo y diferencial, para el aislamiento de bacterias patógenas
146 | 19-492-004 | Medios de cultivo en placa (caja petri), agar manitol salado | - | Medio de cultivo preparado. Contiene: extracto de carne, pluripeptona, d-manitol, cloruro de sodio, agar, rojo de fenol. pH: 7.4 ± 0.2 | I |  | x | x |  | Microbiología | Medio selectivo y diferencial, para el aislamiento de bacterias patógenas
147 | 19-492-005 | Medios de cultivo en placa (caja petri), agar mueller hinton | - | Medio de cultivo preparado. Contiene: infusión de carne, almidón, peptona de caseína ácida, agar. pH: 7.3 ± 0.1 | I |  | x | x |  | Microbiología | Medio selectivo y diferencial, para el aislamiento de bacterias patógenas
148 | 19-492-006 | Medios de cultivo en placa (caja petri), agar sangre de cordero | - | Medio de cultivo preparado, con el agregado de 5 % de sangre ovina . Contiene: infusión de músculo de corazón, peptona, cloruro de sodio, agar. pH: 7.3 ± 0.2 | I |  | x | x |  | Microbiología | Medio selectivo y diferencial, para el aislamiento de bacterias patógenas
149 | 19-492-007 | Medios de cultivo en placa (caja petri), agar Salmonella Shigella | SS | Medio de cultivo preparado. Contiene: pluripeptona, extracto de carne, lactosa, sales biliares, citrato de sodio, tiosulfato de sodio, citrato férrico, verde brillante, rojo neutro, agar. pH: 7.0 ± 0.2 | I |  | x | x |  | Microbiología | Medio selectivo y diferencial, para el aislamiento de bacterias patógenas
150 | 19-492-008 | Medios de cultivo en placa (caja petri), agar sangre/chocolate | - | Medio de cultivo preparado. Contiene agar sangre y agar chocolate en caja bipetri. pH: 7.1 ± 0.1 | I |  | x | x |  | Microbiología | Medio selectivo y diferencial, para el aislamiento de bacterias patógenas
151 | 19-492-009 | Medios de cultivo en placa (caja petri), agar sangre de cordero/mac conkey | - | Medio de cultivo preparado. Contiene agar sangre y agar mac conkey en caja bipetri. pH: 7.1 ± 0.2 | I |  | x | x |  | Microbiología | Medio selectivo y diferencial, para el aislamiento de bacterias patógenas
152 | 19-492-010 | Medios de cultivo en placa (caja petri), agar cromogénico KPC | - | Medio de cultivo preparado. Contiene: antibióticos específicos, sustratos cromogénicos y peptonas. pH: 7.2 ± 0.2 | I |  | x | x |  | Microbiología | Detección de carbapenemasas en Enterobacteriaceae y no fermentadores
153 | 19-492-011 | Medios de cultivo en placa (caja petri), agar bilis esculina | - | Medio de cultivo preparado. Contiene: extracto de carme, peptona de carne, bilis de buey, esculina, citrato férrico, agar. pH: 6.6 ± 0.2 | I |  | x | x |  | Microbiología | Medio selectivo y diferencial, para el aislamiento de bacterias patógenas
154 | 19-492-012 | Medios de cultivo en placa (caja petri), agar CLED | - | Medio de cultivo preparado. Contiene: peptona, extracto de carne, L-cistina, tripteína, azul de bromotimol, lactosa, agar. pH: 7.3 ± 0.2 | I |  | x | x |  | Microbiología | Medio selectivo y diferencial, para el aislamiento de bacterias patógenas
155 | 19-492-013 | Medios de cultivo en placa (caja petri), agar EMB | - | Medio de cultivo preparado. Contiene: peptona, lactosa, sacarosa, fosfato dipotásico, agar, eosina, azul de metileno. pH: 7.2 ± 0.2 | I |  | x | x |  | Microbiología | Medio selectivo y diferencial, para el aislamiento de bacterias patógenas
156 | 19-492-014 | Medios de cultivo en placa (caja petri), agar hektoen | - | Medio de cultivo preparado. Contiene: peptona, extracto de levadura, sales biliares, lactosa, sacarosa, salicina, cloruro de sodio, tiosulfato de sodio, citrato de hierro y amonio, azul de bromotimol, fucsina ácida, agar. pH: 7.5 ± 0.2 | I |  | x | x |  | Microbiología | Medio selectivo y diferencial, para el aislamiento de bacterias patógenas
157 | 19-492-015 | Medios de cultivo en placa (caja petri), agar BIGGY | - | Es una modificación del medio de cultivo Nickerson. Medio de cultivo preparado. Contiene: citrato de amonio y bismuto, sulfito sódico, dextrosa, glicina, extracto de levadura, agar. pH: 6.8 ± 0.2 | I |  | x | x |  | Microbiología | Medio selectivo y diferencial, para el aislamiento de bacterias patógenas
158 | 19-492-016 | Medios de cultivo en placa (caja petri), agar dextrosa sabouraud | - | Medio de cultivo preparado. Contiene: peptona, tripteína, dextrosa, cloranfenicol, agar. pH: 5.6 ± 0.2 | I |  | x | x |  | Microbiología | Medio selectivo y diferencial, para el aislamiento de bacterias patógenas
159 | 19-492-017 | Medios de cultivo en placa (caja petri), agar XLD (xilosa – lisina – desoxicolato) | - | Medio de cultivo preparado: Contiene: L-lisina, citrato férrico de amonio, rojo de fenol, cloruro de sodio, sacarosa, desoxicolato de sodio, tiosulfato de sodio, extracto de levadura, lactosa, xilosa, agar. pH: 7.4 ± 0.2 | I |  | x | x |  | Microbiología | Medio selectivo y diferencial, para el aislamiento de bacterias patógenas
160 | 19-492-018 | Medios de cultivo en placa (caja petri), agar infusión de cerebro y corazón, BHI | - | Medio de cultivo preparado. Contiene: infusión de cerebro de ternera, infusión corazón vacuno, peptona, cloruro de sodio, dextrosa, fosfato disódico, agar. pH: 7.4 ± 0.2 | I |  | x | x |  | Microbiología | Medio selectivo y diferencial, para el aislamiento de bacterias patógenas
161 | 19-492-019 | Medios de cultivo en placa (caja petri), agar de tripticasa soya, TSA | - | Medio de cultivo preparado. Contiene: tripteína, peptona de soya, cloruro de sodio, agar. pH: 7.3 ± 0.2 | I |  | x | x |  | Microbiología | Medio selectivo y diferencial, para el aislamiento de bacterias patógenas
162 | 19-492-020 | Medios de cultivo en placa (caja petri), agar columbia | - | Medio de cultivo preparado. Contiene: digerido pancreático de caseína, peptona, extracto de levadura, extracto de carne, almidón de maíz, cloruro de sodio, agar, agua purificada. pH: 7.3 ± 0.2 | I |  | x | x |  | Microbiología | Medio selectivo y diferencial, para el aislamiento de bacterias patógenas
163 | 19-492-021 | Medios de cultivo en placa (caja petri), agar campilobacter | - | Medio de cultivo preparado. Contiene: extracto de carne, peptona, cloruro sódico, novobiocina, bacitracina, colistina, cefazolina, cicloheximida, agar, sangre de caballo desfibrinada. pH: 7.5 ± 0.2 | I |  | x | x |  | Microbiología | Medio selectivo y diferencial, para el aislamiento de bacterias patógenas
164 | 19-492-022 | Medios de cultivo en placa (caja petri), agar DNASA | - | Medio de cultivo preparado. Contiene: tripteína, acido desoxirribonucleico, cloruro de sodio, agar. pH: 7.3 ± 0.2 | I |  | x | x |  | Microbiología | Medio selectivo y diferencial, para el aislamiento de bacterias patógenas
165 | 19-492-023 | Medios de cultivo en placa (caja petri), agar micosel | - | Medio de cultivo preparado. Contiene: agar, dextrosa, cicloheximida, cloranfenicol, peptona de soya. pH: 6.9 ± 0.2 | I |  | x | x |  | Microbiología | Medio selectivo y diferencial, para el aislamiento de bacterias patógenas
166 | 19-492-024 | Medios de cultivo en placa (caja petri), TCBS | T.C.B.S. | Medio de cultivo preparado. Contiene: extracto de levadura, peptona de carne, tripteína, citrato de sodio, tiosulfato de sodio, bilis de buey,sacarosa, cloruro de sodio, citrato férrico, azul de bromotimol, azul de timol, agar. pH: 8.6 ± 0.2 | I |  | x | x |  | Microbiología | Medio selectivo y diferencial, para el aislamiento de bacterias patógenas
167 | 19-485-001 | Medios de cultivo en tubo, caldo malonato | - | Medio de cultivo preparado. Contiene: azul de bromotimol, fosfato dipotásico, cloruro de sodio, fosfato monopotásico, dextrosa, malonato de sodio, extracto de levadura, sulfato de amonio. pH: 6.7 ± 0.2 | I |  | x | x |  | Microbiología | Medio selectivo y diferencial, para el aislamiento de bacterias patógenas
168 | 19-485-002 | Medios de cultivo en tubo, caldo tioglicolato | - | Medio de cultivo preparado. Contiene: tripteína, peptona de soya, dextrosa, cloruro de sodio, tioglicolato de sodio, agar, L-cistina, sulfito de sodio. pH: 7.0 ± 0.2 | I |  | x | x |  | Microbiología | Medio selectivo y diferencial, para el aislamiento de bacterias patógenas
169 | 19-485-003 | Medios de cultivo en tubo, agar citrato de simmons | - | Medio de cultivo preparado. Contiene: citrato de sodio, cloruro de sodio, fosfato dipotásico, fosfato monoamónico, sulfato de magnesio, azul de bromotimol, agar. pH: 6.9 ± 0.2 | I |  | x | x |  | Microbiología | Medio selectivo y diferencial, para el aislamiento de bacterias patógenas
170 | 19-485-004 | Medios de cultivo en tubo, agar bilis esculina | - | Medio de cultivo preparado. Contiene: extracto de carme, peptona de carne, bilis de buey, esculina, citrato férrico, agar. pH: 6.6 ± 0.3 | I |  | x | x |  | Microbiología | Medio selectivo y diferencial, para el aislamiento de bacterias patógenas
171 | 19-485-005 | Medios de cultivo en tubo, agar lisina hierro | - | Medio de cultivo preparado. Contiene: peptona de gelatina, extracto de levadura, dextrosa, lisina, citrato de hierro y amonio, tiosulfato de sodio, púrpura de bromocresol, agar. pH: 6.7 ± 0.2 | I |  | x | x |  | Microbiología | Medio selectivo y diferencial, para el aislamiento de bacterias patógenas
172 | 19-485-006 | Medios de cultivo en tubo, agar MIO | - | Medio de cultivo preparado.Contiene: agar, peptona de gelatina, dextrosa, peptona de caseína, extracto de levadura, L-ornitina, púrpura de bromocresol. pH: 6.5 ± 0.2 | I |  | x | x |  | Microbiología | Medio selectivo y diferencial, para el aislamiento de bacterias patógenas
173 | 19-485-007 | Medios de cultivo en tubo, agar SIM | - | Medio de cultivo preparado. Contiene: tripteína, peptona, sulfato de hierro y amonio, tiosulfato de sodio, agar. pH: 7.3 ± 0.2 | I |  | x | x |  | Microbiología | Medio selectivo y diferencial, para el aislamiento de bacterias patógenas
174 | 19-485-008 | Medios de cultivo en tubo, agar de hierro y triple azucar, TSI | - | Medio de cultivo preparado. Contiene: extracto de carne, pluripeptona, cloruro de sodio, lactosa, sacarosa, dextrosa, sulfato de hierro y amonio, tiosulfato de sodio, rojo de fenol, agar. pH: 7.3 ± 0.2 | I |  | x | x |  | Microbiología | Medio selectivo y diferencial, para el aislamiento de bacterias patógenas
175 | 19-485-009 | Medios de cultivo en tubo, agar Christensen, úrea base | - | Medio de cultivo preparado. Contiene: tripteína, dextrosa, cloruro de sodio, fosfato monopotásico, rojo de fenol, agar. pH: 6.8 ± 0.2 | I |  | x | x |  | Microbiología | Medio selectivo y diferencial, para el aislamiento de bacterias patógenas
176 | 19-485-010 | Medios de cultivo en tubo, caldo nutritivo | - | Medio de cultivo preparado. Contiene: extracto de carne, peptona de gelatina. pH: 6.9 ± 0.2 | I |  | x | x |  | Microbiología | Medio selectivo y diferencial, para el aislamiento de bacterias patógenas
177 | 19-485-011 | Medios de cultivo en tubo, caldo de tripticasa soya, TSB | - | Medio de cultivo preparado. Contiene: cloruro de sodio, peptona de caseína, dextrosa, fosfato dipotásico, peptona de soya. pH: 7.3 ± 0.2 | I |  | x | x |  | Microbiología | Medio selectivo y diferencial, para el aislamiento de bacterias patógenas
178 | 19-485-012 | Medios de cultivo en tubo, agar cistina tripreina | - | Medio de cultivo preparado. Contiene: tripteína, cistina, cloruro de sodio, sulfito de sodio, rojo fenol, agar. pH: 7.3 ± 0.3 | I |  | x | x |  | Microbiología | Medio selectivo y diferencial, para el aislamiento de bacterias patógenas
179 | 19-485-013 | Medios de cultivo en tubo, Lowenstein Jensen | - | Medio de cultivo preparado. Contiene: fosfato monopotásico, sulfato de magnesio, citrato de magnesio, asparragina, harina de papa, verde de malaquita. pH: 4.8 ± 0.2 | I |  | x | x |  | Microbiología | Medio selectivo y diferencial, para el aislamiento de bacterias patógenas
180 | 19-485-014 | Medios de cultivo en tubo, caldo MR-VP | MRVP | Medio de cultivo preparado. Contiene: dextrosa, fosfato dipotásico, peptona especial. pH: 6.9 ± 0.2 | I |  | x | x |  | Microbiología | Medio selectivo y diferencial, para el aislamiento de bacterias patógenas
181 | 19-485-015 | Medios de cultivo en tubo, caldo selenito | - | Medio de cultivo preparado. Contiene: peptona, lactosa, fosfato de sodio, selenito de sodio. pH: 7.0 ± 0.2 | I |  | x | x |  | Microbiología | Medio selectivo y diferencial, para el aislamiento de bacterias patógenas
182 | 19-485-016 | Medios de cultivo en tubo, caldo GN | - | Medio de cultivo preparado. Contiene: triptosa, D-manitol, citrato sódico, fosfato monopotasico, cloruro sódico, dextrosa, fosfato dipotasico, desoxicolato sódico. pH: 7.0 ± 0.2 | I |  | x | x |  | Microbiología | Medio selectivo y diferencial, para el aislamiento de bacterias patógenas
183 | 19-485-017 | Medios de cultivo en tubo, caldo rojo de fenol (base) | - | Medio de cultivo preparado. Contiene: cloruro de sodio, peptona de caseína, rojo de fenol. pH: 7.4 ± 0.2 | I |  | x | x |  | Microbiología | Medio selectivo y diferencial, para el aislamiento de bacterias patógenas
184 | 19-485-018 | Medios de cultivo en tubo, agar manitol salado | - | Medio de cultivo preparado. Contiene: pluripeptona, d-manitol, cloruro de sodio, agar, rojo de fenol. pH: 7.4 ± 0.2 | I |  | x | x |  | Microbiología | Medio selectivo y diferencial, para el aislamiento de bacterias patógenas
185 | 19-485-019 | Medio de cultivo en tubo, mueller hinton ajustado | - | Medio líquido con ajuste concentración de Ca++ y Mg++, utilizado para la determinación de susceptibilidad antibiótica. | I |  | x | x |  | Microbiología | Determinación de susceptibilidad antibiótica.
186 | 19-488-001 | Medios de transporte en tubo, agar stuart | - | Tubo de polipropileno que contiene una columna de ágar gel stuart (medio de transporte) de 5ml de profundidad aproximadamente. Incluye hisopo para toma de muestra que consiste en un palo plástico rígido, resistente y ergonómico para el paciente, adherido a la tapa del tubo, la punta contiene fibra inerte, que no interviene, ni inhibe el crecimiento de la población bacteriana, puede ser de rayón, dacrón o poliester. Estéril y descartable | I | x | x | x |  | Microbiología | Medio para el transporte de muestras que contiene bacterias patógenas
187 | 19-488-002 | Medios de transporte en tubo, agar amies con carbon | - | Tubo de polipropileno que contiene una columna de ágar gel amies con carbon (medio de transporte) de 5ml de profundidad aproximadamente. Incluye hisopo para toma de muestra que consiste en un palo plástico rígido, resistente y ergonómico para el paciente, adherido a la tapa del tubo, la punta contiene fibra inerte, que no interviene, ni inhibe el crecimiento de la población bacteriana, puede ser de rayón, dacrón o poliester. Estéril y descartable | I | x | x | x |  | Microbiología | Medio para el transporte de muestras que contiene bacterias patógenas
188 | 19-488-003 | Medios de transporte en tubo, agar gary blair | - | Tubo de polipropileno que contiene una columna de ágar gel gary blair (medio de transporte) de 5ml de profundidad aproximadamente. Incluye hisopo para toma de muestra que consiste en un palo plástico rígido, resistente y ergonómico para el paciente, adherido a la tapa del tubo, la punta contiene fibra inerte, que no interviene, ni inhibe el crecimiento de la población bacteriana, puede ser de rayón, dacrón o poliester. Estéril y descartable | I | x | x | x |  | Microbiología | Medio para el transporte de muestras que contiene bacterias patógenas
189 | 17-096-001 | Reactivo para microbiología, suplemento urea al 40% | - | Solución de urea al 40% esterilizada | I |  | x | x |  | Microbiología | Para incorporar a los medios de cultivo, especialmente al agar urea y al caldo ureasa
190 | 17-096-002 | Reactivo para microbiología, Kovacs (indol) |  | Solución traslucida de color amarillento, composición: dimetilaminobenzaldehído, ácido clorhídrico y butanol o alcohol amilico | I |  | x | x |  | Microbiología | Para determinar la presencia de la enzima triptofanasa que reacciona con el triptófano para producir indol (prueba de indol)
191 | 17-338-001 | Sistema de identificación de enterobacterias | - | Tarjeta que contienen sustratos deshidratados | II |  | x | x |  | Microbiología | Para la identificación de microorganismos pertenecientes al grupo de las enterobacterias
192 | 19-201-001 | Sistema de identificación de no enterobacterias | - | Tarjeta que contienen sustratos deshidratados | II |  | x | x |  | Microbiología | Para la identificación de microorganismos pertenecientes al grupo de las enterobacterias
193 | 19-201-002 | Sistema de identificación de cocos gram positivos (Staphylococcus, Enterococcus, Streptococcus) | - | Tarjeta que contienen sustratos deshidratados | II |  | x | x |  | Microbiología | Para la identificación de microorganismos pertenecientes al grupo gram positivo como: Staphylococcus, Enterococcus, Streptococcus
194 | 19-201-003 | Sistema de identificación de bacterias gram negativas | - | Tarjeta que contienen sustratos deshidratados | II |  | x | x |  | Microbiología | Para la identificación de microorganismos pertenecientes al grupo gram negativo
195 | 19-201-004 | Sistema de identificación de Neisseria spp., Haemophilus spp., y otras bacterias exigentes | - | Tarjeta que contienen sustratos deshidratados | II |  | x | x |  | Microbiología | Para la identificación de Neisseria spp., Haemophilus spp., y otras bacterias exigentes
196 | 17-261-001 | Sistema de identificación de bacterias anaerobias | - | Tarjeta que contienen sustratos deshidratados | II |  | x | x |  | Microbiología | Para la identificación de microorganismos pertenecientes al grupo de las bacterias anaerobias
197 | 19-207-001 | Sistema de identificación de estafilococos | - | Tarjeta que contienen sustratos deshidratados | II |  | x | x |  | Microbiología | Para la identificación de microorganismos pertenecientes al grupo de estafilococos y micrococos
198 | 19-223-001 | Sistema de identificación de levaduras | - | Tarjeta que contienen sustratos deshidratados | II |  | x | x |  | Microbiología | Para la identificación de levaduras
199 | 19-332-001 | Sistema de susceptibilidad de bacterias anaerobias | - | Tarjeta que contienen sustratos deshidratados | II |  | x | x |  | Microbiología | Para la determinación de la resistencia bacteriana
200 | 19-332-002 | Sistema de susceptibilidad de bacilos aerobios | - | Tarjeta que contienen sustratos deshidratados | II |  | x | x |  | Microbiología | Para la determinación de la resistencia bacteriana
201 | 19-332-003 | Sistema de susceptibilidad de cocos gram positivos (Staphylococcus spp., Enterococcus spp., Streptococcus agalactiae) | - | Tarjeta que contienen sustratos deshidratados | II |  | x | x |  | Microbiología | Para la determinación de la resistencia bacteriana de cocos gram positivos como: Staphylococcus spp., Enterococcus spp., Streptococcus agalactiae
202 | 19-505-001 | Sistema para determinación de la concentración mínima inhibitoria, gram negativos | - | Panel que contienen sustratos deshidratados | II |  | x | x |  | Microbiología | Para la determinación de la concentración mínima inhibitoria en bacterias gram negativas
203 | 19-505-002 | Sistema para determinación de la concentración mínima inhibitoria, gram positivos | - | Panel que contienen sustratos deshidratados | II |  | x | x |  | Microbiología | Para la determinación de la concentración mínima inhibitoria en bacterias gram positivas
204 | 19-234-001 | Cepas ATCC Escherichia coli | - | Microgranismo certificado para control de calidad interno | II |  | x | x |  | Microbiología | Para realizar el control de calidad en el área de microbiología.
205 | 19-234-002 | Cepas ATCC Pseudomonas aeruginosa | - | Microgranismo certificado para control de calidad interno | II |  | x | x |  | Microbiología | Para realizar el control de calidad en el área de microbiología.
206 | 19-234-003 | Cepas ATCC Staphylococcus aureus | - | Microgranismo certificado para control de calidad interno | II |  | x | x |  | Microbiología | Para realizar el control de calidad en el área de microbiología.
207 | 19-234-004 | Cepas ATCC Enterococcus faecalis | - | Microgranismo certificado para control de calidad interno | II |  | x | x |  | Microbiología | Para realizar el control de calidad en el área de microbiología.
208 | 19-234-005 | Cepas ATCC Klebsiella pneumoniae | - | Microgranismo certificado para control de calidad interno | II |  | x | x |  | Microbiología | Para realizar el control de calidad en el área de microbiología.
209 | 19-550-001 | Estandar Mac Farland 0,5 | - | Solución de control de calidad del antibiograma | II |  | x | x |  | Microbiología | Para realizar el control de calidad en el área de microbiología.
210 | 17-349-001 | Disco factores X | - | De papel filtro, impregnado de hemina (factor X), debe llevar impreso la abreviatura | II |  | x | x |  | Microbiología | Para determinar los requerimientos de hemina (factor X) para el crecimiento de especies de Haemophilus.
211 | 17-349-002 | Disco factores V | - | De papel filtro, impregnado de NAD (factor V), debe llevar impreso la abreviatura | II |  | x | x |  | Microbiología | Para determinar los requerimientos de NAD (factor V) para el crecimiento de especies de Haemophilus.
212 | 17-392-001 | Pruebas de aglutinación en lámina, Streptococcus pneumononiae | - | Partículas de látex de poliestireno que se han recubierto con anticuerpos purificados de un suero omnivalent | II |  | x | x |  | Microbiología | Identificación rapida de Streptococcus pneumoniae (pneumococo)

## COLORANTES
SUBSECRETARÍA NACIONAL DE GOBERNANZA DE LA SALUD PÚBLICA
DIRECCIÓN NACIONAL DE MEDICAMENTOS Y DISPOSITIVOS MÉDICOS
LISTA DE DISPOSITIVOS MÉDICOS ESENCIALES PARA DIAGNÓSTICO IN VITRO
COLORANTES
Nº | Código Único de Dispositivos Médico-CUDIM | NOMBRE GENÉRICO | SINÓNIMOS | ESPECIFICACIÓN TÉCNICA | NIVEL DE RIESGO | TIPOLOGÍA DE LABORATORIOS DE ANÁLISIS CLÍNICO |  |  |  | ESPECIALIDAD | APLICACIÓN / USO
[6 empty] | LACBC (LAC-1) | LACMC (LAC-2) | LACAC (LAC-3) | LACE
1 | 19-229-001 | Kit para tinción Ziehl Neelsen | - | El kit contiene: colorante primario, solución decolorante y colorante secundario. La concentración deberá ser definida de acuerdo a las necesidades de la unidad requirente | I | x | x | x |  | Colorante | Para realizar tinciones para observación microscópica de bacterias alcohol-ácido resistentes
2 | 19-229-002 | Reactivo para tinción, ácido peryódico | - | Solución de ácido peryódico al 58% | I | x | x | x |  | Colorante | Para realizar tinciones para observación microscópica
3 | 19-229-003 | Reactivo para tinción, fucsina | - | Contiene: fucsina básica, ácido fénico, alcohol etílico | I | x | x | x |  | Colorante | Para realizar tinciones para observación microscópica
4 | 19-229-004 | Reactivo para tinción, hematoxilina | - | Contiene: hematoxilina, alcohol de 90º | I | x | x | x |  | Colorante | Para realizar tinciones para observación microscópica
5 | 19-229-005 | Reactivo para tinción, alcohol ácido | - | Contiene: alcohol de 35º y ácido clorhídrico | I | x | x | x |  | Colorante | Para realizar tinciones para observación microscópica
6 | 19-229-006 | Reactivo para tinción, azul de metileno | - | Fórmula química: C₁₆H₁₈ClN₃S, peso molecular: 319.86 g/mol (anhidro), pH: 3, color: azul verdoso, olor: sin olor | I | x | x | x |  | Colorante | Para realizar tinciones para observación microscópica
7 | 19-231-001 | Hidróxido de potasio - KOH al 10% | - | Solución de hidróxido de potasio (KOH) al 10% | I | x | x | x |  | Colorante | Para realizar observación microscópica de hongos
8 | 19-231-002 | Reactivo para tinción de hongos, azul de lactofenol | - | Contiene: ácido láctico, azul de anilina, glicerina, ácido fénico, agua desionizada. La concentración deberá ser definida de acuerdo a las necesidades de la unidad requirente | I | x | x | x |  | Colorante | Para realizar tinciones para observación microscópica de hongos
9 | 19-231-003 | Hidróxido de potasio - KOH al 40% | - | Solución de hidróxido de potasio (KOH) al 40% | I | x | x | x |  | Colorante | Para realizar observación microscópica de hongos
10 | 19-231-004 | Hidróxido de potasio - KOH al 20% | - | Solución de hidróxido de potasio (KOH) al 20% | I | x | x | x |  | Colorante | Para realizar observación microscópica de hongos
11 | 17-080-001 | Reactivo para tinción Giemsa | - | Composición: eosina-azul de metileno, metanol, glicerina. Fórmula química: C14H14ClN3S, peso molecular: 291.80, pH: 6.1 - 7.0, color: púrpura negro, olor: característico o sin olor | I | x | x | x |  | Colorante | Para realizar tinciones para observación microscópica
12 | 17-080-002 | Reactivo para tinción Wright | - | Composición: colorantes de eosina-azul de metileno, alcohol metílico. La concentración deberá ser definida de acuerdo a las necesidades de la unidad requirente | I | x | x | x |  | Colorante | Para realizar tinciones para observación microscópica
13 | 17-080-003 | Reactivo para tinción de reticulocitos | - | Composición: colorantes de azul de cresilo brillante, cloruro de sodio y agua desminarilizada. La concentración deberá ser definida de acuerdo a las necesidades de la unidad requirente | I | x | x | x |  | Colorante | Para realizar tinciones para observación microscópica
14 | 17-348-001 | Kit para tinción Gram | - | Contiene: un colorante básico (cristal violeta), solución mordiente (solución diluida de yodo), agente decolorante (alcohol acetona), colorante de contraste (safranina). La concentración deberá ser definida de acuerdo a las necesidades de la unidad requirente | I | x | x | x |  | Colorante | Para realizar tinciones para observación microscópica
15 | 17-348-002 | Reactivo para tinción Gram, cristal violeta | - | Fórmula química: C25H30ClN3, peso molecular: 408 g/mol, color: azul verdoso, olor: característico o sin olor | I | x | x | x |  | Colorante | Para realizar tinciones para observación microscópica
16 | 17-348-003 | Reactivo para tinción Gram, solución diluida de yodo | - | Solución de yodo molecular y yoduro potásico, en agua destilada | I | x | x | x |  | Colorante | Para realizar tinciones para observación microscópica
17 | 17-348-004 | Reactivo para tinción Gram, alcohol cetona | - | Contiene: etanol al 95% y acetona | I | x | x | x |  | Colorante | Para realizar tinciones para observación microscópica
18 | 17-348-005 | Reactivo para tinción Gram, safranina | - | Fórmula química: C20H19N4Cl, peso molecular: 350,85 g/mol, pH: 3, color: violeta, olor: característico o sin olor | I | x | x | x |  | Colorante | Para realizar tinciones para observación microscópica
19 | 19-303-001 | Medio de montaje para microscopía | - | Contiene: acrilatos mixtos, entre otras sustancias. Densidad 0.92 - 0.96 g/cm3, índice de refracción 1.490 - 1.500, viscosidad: 250 - 600 mPa∙s | I | x | x | x |  | Colorante | Para realizar el montaje de preparaciones para microscopía
20 | 19-305-001 | Reactivo para fijación de placas | - | Contiene: formaldehído, cloruro de mercurio, soluciones de glutaraldehído, entre otros componentes | I | x | x | x |  | Colorante | Para fijación de muestras histopatológicas en la placa
21 | 19-634-001 | Reactivo para tinción de papanicolaou, eosina (EA 50) | - | Colorante de base alcohólica, de color verde | I |  | x | x |  | Colorante | Para realizar tinciones para observación microscópica
22 | 19-634-002 | Reactivo para tinción de papanicolaou, hematoxilina | - | Colorante de base alcohólica, de color morado | I |  | x | x |  | Colorante | Para realizar tinciones para observación microscópica
23 | 19-634-003 | Reactivo para tinción de papanicolaou, anaranjado (OG 6) | - | Colorante de base alcohólica, de color naranja | I |  | x | x |  | Colorante | Para realizar tinciones para observación microscópica
24 | 19-634-004 | Reactivo para tinción de papanicolaou, sustituto del xileno | - | Fórmula química: C8H10, líquido, color: incoloro, olor: sin olor | I |  | x | x |  | Colorante | Para realizar tinciones para observación microscópica
25 | 19-634-005 | Kit para tinción de papanicolaou | - | El kit contiene: hematoxilina, naranja OG, eosina. La concentración deberá ser definida de acuerdo a las necesidades de la unidad requirente | I |  | x | x |  | Colorante | Para realizar tinciones para observación microscópica
26 | 19-306-001 | Reactivo para tinción, azul de tripano | - | Fórmula química: C14H16N2, peso molecular: 872.88 g/mol, color: azul, olor: característico o sin olor | I | x | x | x |  | Colorante | Para realizar tinciones para observación microscópica
27 | 17-092-001 | Parafina histológica | - | Solido blanco o ligeramente amarillento cuya composición se basa en una mezcla de hidrocarburos. Punto de fusión: varia entre 40 - 70 °C. | I |  | x | x |  | Histología | Para la inclusión de muestras para observación microscópica
28 | 19-306-002 | Kit para tinción, panóptico rápido | - | El kit contiene: • Panóptico rápido No. 1: disolución metanólica de colorante de triarilmetano • Panóptico rápido No. 2: disolución acuosa tamponada de xanteno • Panóptico rápido No. 3: disolución acuosa tamponada de colorantes derivados de la tiazina | I | x | x | x |  | Citología | Para la inclusión de muestras para observación microscópica

## TIPOLOGÍA DE LACs
SUBSECRETARÍA NACIONAL DE GOBERNANZA DE LA SALUD PÚBLICA
DIRECCIÓN NACIONAL DE MEDICAMENTOS Y DISPOSITIVOS MÉDICOS
LISTA DE DISPOSITIVOS MÉDICOS ESENCIALES PARA DIAGNÓSTICO IN VITRO
TIPOLOGÍA DE LABORATORIOS DE ANÁLISIS CLÍNICO
| 1 | LACBC (LAC-1) | Laboratorio de análisis clínico de baja complejidad (LAC-1)
| 2 | LACMC (LAC-2) | Laboratorio de análisis clínico de mediana complejidad (LAC-2)
| 3 | LACAC (LAC-3) | Laboratorio de análisis clínico de alta complejidad (LAC-3)
| 4 | LACE | Laboratorio de análisis clínico especializado
Fuente: Reglamento para establecer la tipología de los establecimientos de salud del Sistema Nacional de Salud emitido mediante Acuerdo Ministerial Nro. 00030-2020 de 07 de junio de 2020